## PL1 phòng XN
Phụ lục I
DANH MỤC THIẾT BỊ PHÒNG XÉT NGHIỆM
(Đính kèm Thông báo số /TB-BVTD ngày / /2024 của Bệnh viện Từ Dũ)
STT Nhóm | STT | Tên theo danh mục kế hoạch | Tên thiết bị | Model | Hãng sản xuất | Tên thiết bị | Số lượng | Mô tả dịch vụ
2 | 9 | Tủ bảo quản tử thi | Tủ bảo quản tử thi | 1036-R116 | Mortech | Tủ bảo quản tử thi Model: 1036-R116 Hãng sản xuất: Mortech | 1 | - Kiểm tra tổng quát thiết bị, linh kiện phụ kiện, thiết bị phụ trợ,... - Kiểm tra hệ thống điện, an toàn điện - Kiểm tra các cảm biến, hệ thống báo động - Vệ sinh thiết bị, mạch điện-điện tử - Cân chỉnh, hiệu chuẩn thiết bị - Bảo dưỡng theo quy trình hãng sản xuất - Vận hành thiết bị sao khi bảo trì
2 | 9 | Tủ bảo quản tử thi | Tủ bảo quản tử thi | 2 Body side | Thermo Fisher Scientific | Tủ bảo quản tử thi Model: 2 Body side Hãng sản xuất: Thermo Fisher Scientific | 1 | - Kiểm tra tổng quát thiết bị, linh kiện phụ kiện, thiết bị phụ trợ,... - Kiểm tra hệ thống điện, an toàn điện - Kiểm tra các cảm biến, hệ thống báo động - Vệ sinh thiết bị, mạch điện-điện tử - Cân chỉnh, hiệu chuẩn thiết bị - Bảo dưỡng theo quy trình hãng sản xuất - Vận hành thiết bị sao khi bảo trì
4 | 1 | Bình chuyển Nitơ | Bình chuyển Nitơ | Cry AC B-700 | Braymill | Bình chuyển Nitơ Model: Cry AC B-700 Hãng sản xuất: Braymill | 1 | - Kiểm tra tổng quát thiết bị - Bảo dưỡng theo quy trình hãng sản xuất - Vận hành thiết bị sao khi bảo trì
4 | 2 | #REF! | Hệ thống chụp hình tự động và phân tích NST | Axialmager Z2 | Carl Zeiss | Hệ thống chụp hình tự động và phân tích NST Model: Axialmager Z2 Hãng sản xuất: Carl Zeiss | 1 | - Kiểm tra tình trạng phần quang học (vật kính, thị kính, tụ quang, bóng đèn,…) - Kiểm tra tình trạng cơ học ( bánh răng điều chỉnh tiêu cự, trục nâng hạ,...) - Kiểm tra tình trạng hệ thống điện, an toán điện,... - Kiểm tra phần mềm, camera - Bảo dưỡng theo quy trình hãng sản xuất - Cân chỉnh, hiệu chuẩn hệ thống - Vệ sinh toàn bộ hệ thống - Vận hành thiết bị sao khi bảo trì
4 | 2 | #REF! | Hệ thống Karyotyping System gồm máy chính, bộ phim lọc huỳnh quang, Camera lạnh đơn sắc, Kính hiển vi huỳnh quang | (blank) | Nikon | Hệ thống Karyotyping System Hãng sản xuất: Nikon Bao gồm: - Kính hiển vi huỳnh quang - Bộ phim lọc huỳnh quang - Camera lạnh đơn sắc | 1 | - Kiểm tra tình trạng phần quang học (vật kính, thị kính, tụ quang, bóng đèn,…) - Kiểm tra tình trạng cơ học ( bánh răng điều chỉnh tiêu cự, trục nâng hạ,...) - Kiểm tra tình trạng hệ thống điện, an toán điện,... - Kiểm tra phần mềm, camera - Bảo dưỡng theo quy trình hãng sản xuất - Cân chỉnh, hiệu chuẩn hệ thống - Vệ sinh toàn bộ hệ thống - Vận hành thiết bị sao khi bảo trì
4 | 3 | Hệ thống laser vi phẫu phôi, thoát màng | Hệ thống laser vi phẩu phôi, thoát màng | Zilos-tk | Hamilton thorne biosciences | Hệ thống laser vi phẩu phôi, thoát màng Model: Zilos-tk Hãng sản xuất: Hamilton thorne biosciences | 1 | - Kiểm tra tổng quát thiết bị - Kiểm tra hệ thống điện, an toàn điện - Kiểm tra tình trạng phần quang học - Vệ sinh thiết bị, mạch điện-điện tử, gương, cáp quang - Cân chỉnh, hiệu chuẩn thiết bị - Bảo dưỡng theo quy trình hãng sản xuất - Vận hành thiết bị sao khi bảo trì
4 | 3 | Hệ thống laser vi phẫu phôi, thoát màng | Hệ thống laser vi phẩu phôi, thoát màng | Octax Navilase | Vitrolife GMBH | Hệ thống laser vi phẩu phôi, thoát màng Model: Octax Navilase Hãng sản xuất: Vitrolife GMBH | 1 | - Kiểm tra tổng quát thiết bị - Kiểm tra hệ thống điện, an toàn điện - Kiểm tra tình trạng phần quang học - Vệ sinh thiết bị, mạch điện-điện tử, gương, cáp quang - Cân chỉnh, hiệu chuẩn thiết bị - Bảo dưỡng theo quy trình hãng sản xuất - Vận hành thiết bị sao khi bảo trì
4 | 4 | Hệ thống sắc ký lỏng khối ghép phổ (LC-MSMS) | Hệ thống sắc ký lỏng khối ghép phổ (LC-MSMS) | Qsight 210 MD Screening System | Perkin Elmer | Hệ thống sắc ký lỏng khối ghép phổ (LC-MSMS) Model: Qsight 210 MD Screening System Hãng sản xuất: Perkin Elmer | 1 | - Kiểm tra tổng quát thiết bị, linh kiện phụ kiện, thiết bị phụ trợ,... - Kiểm tra hệ thống quang học, laser - Kiểm tra hệ thống điện, an toàn điện - Vệ sinh thiết bị, mạch điện-điện tử - Cân chỉnh, hiệu chuẩn thiết bị - Bảo dưỡng theo quy trình hãng sản xuất - Vận hành thiết bị sao khi bảo trì
4 | 5 | Hệ thống xét nghiệm Microarray | Hệ thống xét nghiệm Microarray | SureScan | Agilent Technologies | Hệ thống xét nghiệm Microarray Model: SureScan Hãng sản xuất: Agilent Technologies | 1 | - Kiểm tra tổng quát thiết bị, linh kiện phụ kiện, thiết bị phụ trợ - Kiểm tra hệ thống điện, an toàn điện - Vệ sinh thiết bị, mạch điện-điện tử - Cân chỉnh, hiệu chuẩn thiết bị - Bảo dưỡng theo quy trình hãng sản xuất - Vận hành thiết bị sao khi bảo trì
4 | 6 | Kính hiển vi | Kính hiển vi 2 thị kính | Primo Star | Carl Zeiss | Kính hiển vi 2 thị kính Model: Primo Star Hãng sản xuất: Carl Zeiss | 1 | - Kiểm tra tình trạng phần quang học (vật kính, thị kính, tụ quang, bóng đèn,…) - Kiểm tra tình trạng cơ học ( bánh răng điều chỉnh tiêu cự, trục nâng hạ,...) - Kiểm tra tình trạng hệ thống điện, an toàn điện - Bảo dưỡng theo quy trình hãng sản xuất - Cân chỉnh kính - Vệ sinh toàn bộ kính - Vận hành thiết bị sao khi bảo trì
4 | 6 | Kính hiển vi | Kính hiển vi 2 thị kính | YS100 | Nikon | Kính hiển vi 2 thị kính Model: YS100 Hãng sản xuất: Nikon | 1 | - Kiểm tra tình trạng phần quang học (vật kính, thị kính, tụ quang, bóng đèn,…) - Kiểm tra tình trạng cơ học ( bánh răng điều chỉnh tiêu cự, trục nâng hạ,...) - Kiểm tra tình trạng hệ thống điện, an toàn điện - Bảo dưỡng theo quy trình hãng sản xuất - Cân chỉnh kính - Vệ sinh toàn bộ kính - Vận hành thiết bị sao khi bảo trì
4 | 6 | Kính hiển vi | Kính hiển vi 2 thị kính | CX21 | Olympus | Kính hiển vi 2 thị kính Model: CX21 Hãng sản xuất: Olympus | 39 | - Kiểm tra tình trạng phần quang học (vật kính, thị kính, tụ quang, bóng đèn,…) - Kiểm tra tình trạng cơ học ( bánh răng điều chỉnh tiêu cự, trục nâng hạ,...) - Kiểm tra tình trạng hệ thống điện, an toàn điện - Bảo dưỡng theo quy trình hãng sản xuất - Cân chỉnh kính - Vệ sinh toàn bộ kính - Vận hành thiết bị sao khi bảo trì
4 | 6 | Kính hiển vi | Kính hiển vi 2 thị kính | CX21LEDFS1 | Olympus | Kính hiển vi 2 thị kính Model: CX21LEDFS1 Hãng sản xuất: Olympus | 12 | - Kiểm tra tình trạng phần quang học (vật kính, thị kính, tụ quang, bóng đèn,…) - Kiểm tra tình trạng cơ học ( bánh răng điều chỉnh tiêu cự, trục nâng hạ,...) - Kiểm tra tình trạng hệ thống điện, an toàn điện - Bảo dưỡng theo quy trình hãng sản xuất - Cân chỉnh kính - Vệ sinh toàn bộ kính - Vận hành thiết bị sao khi bảo trì
4 | 6 | Kính hiển vi | Kính hiển vi 2 thị kính | CH 20 | Olympus | Kính hiển vi 2 thị kính Model: CH 20 Hãng sản xuất: Olympus | 4 | - Kiểm tra tình trạng phần quang học (vật kính, thị kính, tụ quang, bóng đèn,…) - Kiểm tra tình trạng cơ học ( bánh răng điều chỉnh tiêu cự, trục nâng hạ,...) - Kiểm tra tình trạng hệ thống điện, an toàn điện - Bảo dưỡng theo quy trình hãng sản xuất - Cân chỉnh kính - Vệ sinh toàn bộ kính - Vận hành thiết bị sao khi bảo trì
4 | 6 | Kính hiển vi | Kính hiển vi 2 thị kính | CHS | Olympus | Kính hiển vi 2 thị kính Model: CHS Hãng sản xuất: Olympus | 1 | - Kiểm tra tình trạng phần quang học (vật kính, thị kính, tụ quang, bóng đèn,…) - Kiểm tra tình trạng cơ học ( bánh răng điều chỉnh tiêu cự, trục nâng hạ,...) - Kiểm tra tình trạng hệ thống điện, an toàn điện - Bảo dưỡng theo quy trình hãng sản xuất - Cân chỉnh kính - Vệ sinh toàn bộ kính - Vận hành thiết bị sao khi bảo trì
4 | 6 | Kính hiển vi | Kính hiển vi 2 thị kính, có camera | Eclipse E200 | Nikon | Kính hiển vi 2 thị kính, có camera Model: Eclipse E200 Hãng sản xuất: Nikon | 5 | - Kiểm tra tình trạng phần quang học (vật kính, thị kính, tụ quang, bóng đèn,…) - Kiểm tra tình trạng cơ học ( bánh răng điều chỉnh tiêu cự, trục nâng hạ,...) - Kiểm tra tình trạng hệ thống điện, an toàn điện - Bảo dưỡng theo quy trình hãng sản xuất - Cân chỉnh kính - Vệ sinh toàn bộ kính - Vận hành thiết bị sao khi bảo trì
4 | 6 | Kính hiển vi | Kính hiển vi 4 thị kính | BX 51 | Olympus | Kính hiển vi 4 thị kính Model: BX 51 Hãng sản xuất: Olympus | 1 | - Kiểm tra tình trạng phần quang học (vật kính, thị kính, tụ quang, bóng đèn,…) - Kiểm tra tình trạng cơ học ( bánh răng điều chỉnh tiêu cự, trục nâng hạ,...) - Kiểm tra tình trạng hệ thống điện, an toàn điện - Bảo dưỡng theo quy trình hãng sản xuất - Cân chỉnh kính - Vệ sinh toàn bộ kính - Vận hành thiết bị sao khi bảo trì
4 | 6 | Kính hiển vi | Kính hiển vi 4 thị kính | CX43 | Olympus | Kính hiển vi 4 thị kính Model: CX43 Hãng sản xuất: Olympus | 1 | - Kiểm tra tình trạng phần quang học (vật kính, thị kính, tụ quang, bóng đèn,…) - Kiểm tra tình trạng cơ học ( bánh răng điều chỉnh tiêu cự, trục nâng hạ,...) - Kiểm tra tình trạng hệ thống điện, an toàn điện - Bảo dưỡng theo quy trình hãng sản xuất - Cân chỉnh kính - Vệ sinh toàn bộ kính - Vận hành thiết bị sao khi bảo trì
4 | 6 | Kính hiển vi | Kính hiển vi 5 thị kính | PFX | Nikon | Kính hiển vi 5 thị kính Model: PFX Hãng sản xuất: Nikon | 1 | - Kiểm tra tình trạng phần quang học (vật kính, thị kính, tụ quang, bóng đèn,…) - Kiểm tra tình trạng cơ học ( bánh răng điều chỉnh tiêu cự, trục nâng hạ,...) - Kiểm tra tình trạng hệ thống điện, an toàn điện - Bảo dưỡng theo quy trình hãng sản xuất - Cân chỉnh kính - Vệ sinh toàn bộ kính - Vận hành thiết bị sao khi bảo trì
4 | 6 | Kính hiển vi | Kính hiển vi đảo ngược | Axiovert 40C | Carl Zeiss | Kính hiển vi đảo ngược Model: Axiovert 40C Hãng sản xuất: Carl Zeiss | 1 | - Kiểm tra tình trạng phần quang học (vật kính, thị kính, tụ quang, bóng đèn,…) - Kiểm tra tình trạng cơ học ( bánh răng điều chỉnh tiêu cự, trục nâng hạ,...) - Kiểm tra tình trạng hệ thống điện, an toàn điện - Bảo dưỡng theo quy trình hãng sản xuất - Cân chỉnh kính - Vệ sinh toàn bộ kính - Vận hành thiết bị sao khi bảo trì
4 | 6 | Kính hiển vi | Kính hiển vi đảo ngược | TE 2000 U | Nikon | Kính hiển vi đảo ngược Model: TE 2000 U Hãng sản xuất: Nikon | 1 | - Kiểm tra tình trạng phần quang học (vật kính, thị kính, tụ quang, bóng đèn,…) - Kiểm tra tình trạng cơ học ( bánh răng điều chỉnh tiêu cự, trục nâng hạ,...) - Kiểm tra tình trạng hệ thống điện, an toàn điện - Bảo dưỡng theo quy trình hãng sản xuất - Cân chỉnh kính - Vệ sinh toàn bộ kính - Vận hành thiết bị sao khi bảo trì
4 | 6 | Kính hiển vi | Kính hiển vi đảo ngược | TE 300 | Nikon | Kính hiển vi đảo ngược Model: TE 300 Hãng sản xuất: Nikon | 1 | - Kiểm tra tình trạng phần quang học (vật kính, thị kính, tụ quang, bóng đèn,…) - Kiểm tra tình trạng cơ học ( bánh răng điều chỉnh tiêu cự, trục nâng hạ,...) - Kiểm tra tình trạng hệ thống điện, an toàn điện - Bảo dưỡng theo quy trình hãng sản xuất - Cân chỉnh kính - Vệ sinh toàn bộ kính - Vận hành thiết bị sao khi bảo trì
4 | 6 | Kính hiển vi | Kính hiển vi đảo ngược | TM5 -F | Nikon | Kính hiển vi đảo ngược Model: TM5 -F Hãng sản xuất: Nikon | 1 | - Kiểm tra tình trạng phần quang học (vật kính, thị kính, tụ quang, bóng đèn,…) - Kiểm tra tình trạng cơ học ( bánh răng điều chỉnh tiêu cự, trục nâng hạ,...) - Kiểm tra tình trạng hệ thống điện, an toàn điện - Bảo dưỡng theo quy trình hãng sản xuất - Cân chỉnh kính - Vệ sinh toàn bộ kính - Vận hành thiết bị sao khi bảo trì
4 | 6 | Kính hiển vi | Kính hiển vi đảo ngược | Eclipse Ti2-A | Nikon/ Narishige/ Tokaihit | Kính hiển vi đảo ngược Model: Eclipse Ti2-A Hãng sản xuất: Nikon/ Narishige/ Tokaihit | 3 | - Kiểm tra tình trạng phần quang học (vật kính, thị kính, tụ quang, bóng đèn,…) - Kiểm tra tình trạng cơ học ( bánh răng điều chỉnh tiêu cự, trục nâng hạ,...) - Kiểm tra tình trạng hệ thống điện, an toàn điện - Bảo dưỡng theo quy trình hãng sản xuất - Cân chỉnh kính - Vệ sinh toàn bộ kính - Vận hành thiết bị sao khi bảo trì
4 | 6 | Kính hiển vi | Kính hiển vi đảo ngược | IX71 | Olympus | Kính hiển vi đảo ngược Model: IX71 Hãng sản xuất: Olympus | 1 | - Kiểm tra tình trạng phần quang học (vật kính, thị kính, tụ quang, bóng đèn,…) - Kiểm tra tình trạng cơ học ( bánh răng điều chỉnh tiêu cự, trục nâng hạ,...) - Kiểm tra tình trạng hệ thống điện, an toàn điện - Bảo dưỡng theo quy trình hãng sản xuất - Cân chỉnh kính - Vệ sinh toàn bộ kính - Vận hành thiết bị sao khi bảo trì
4 | 6 | Kính hiển vi | Kính hiển vi soi nổi + bệ ấm | SMZ1000 | Nikon | Kính hiển vi soi nổi + bệ ấm Model: SMZ1000 Hãng sản xuất: Nikon | 1 | - Kiểm tra tình trạng phần quang học (vật kính, thị kính, tụ quang, bóng đèn,…) - Kiểm tra tình trạng cơ học ( bánh răng điều chỉnh tiêu cự, trục nâng hạ,...) - Kiểm tra tình trạng hệ thống điện, an toàn điện - Bảo dưỡng theo quy trình hãng sản xuất - Cân chỉnh kính - Vệ sinh toàn bộ kính - Vận hành thiết bị sao khi bảo trì
4 | 6 | Kính hiển vi | Kính hiển vi soi nổi + bệ ấm | SZ40 | Olympus | Kính hiển vi soi nổi + bệ ấm Model: SZ40 Hãng sản xuất: Olympus | 1 | - Kiểm tra tình trạng phần quang học (vật kính, thị kính, tụ quang, bóng đèn,…) - Kiểm tra tình trạng cơ học ( bánh răng điều chỉnh tiêu cự, trục nâng hạ,...) - Kiểm tra tình trạng hệ thống điện, an toàn điện - Bảo dưỡng theo quy trình hãng sản xuất - Cân chỉnh kính - Vệ sinh toàn bộ kính - Vận hành thiết bị sao khi bảo trì
4 | 6 | Kính hiển vi | Kính hiển vi soi nổi + bệ ấm | SZPT | Olympus | Kính hiển vi soi nổi + bệ ấm Model: SZPT Hãng sản xuất: Olympus | 1 | - Kiểm tra tình trạng phần quang học (vật kính, thị kính, tụ quang, bóng đèn,…) - Kiểm tra tình trạng cơ học ( bánh răng điều chỉnh tiêu cự, trục nâng hạ,...) - Kiểm tra tình trạng hệ thống điện, an toàn điện - Bảo dưỡng theo quy trình hãng sản xuất - Cân chỉnh kính - Vệ sinh toàn bộ kính - Vận hành thiết bị sao khi bảo trì
4 | 6 | Kính hiển vi | Kính hiển vi soi nổi + bệ ấm | SZX 9 | Olympus | Kính hiển vi soi nổi + bệ ấm Model: SZX 9 Hãng sản xuất: Olympus | 3 | - Kiểm tra tình trạng phần quang học (vật kính, thị kính, tụ quang, bóng đèn,…) - Kiểm tra tình trạng cơ học ( bánh răng điều chỉnh tiêu cự, trục nâng hạ,...) - Kiểm tra tình trạng hệ thống điện, an toàn điện - Bảo dưỡng theo quy trình hãng sản xuất - Cân chỉnh kính - Vệ sinh toàn bộ kính - Vận hành thiết bị sao khi bảo trì
4 | 7 | Máy bấm lỗ giấy xét nghiệm | Máy bấm lỗ giấy xét nghiệm | Panthera Puncher 9 | Perkin Elmer | Máy bấm lỗ giấy xét nghiệm Model: Panthera Puncher 9 Hãng sản xuất: Perkin Elmer | 1 | - Kiểm tra tổng quát thiết bị, linh kiện phụ kiện, thiết bị phụ trợ,... - Kiểm tra hệ thống điện, an toàn điện - Kiểm tra các cảm biến, hệ thống báo động - Vệ sinh thiết bị, mạch điện-điện tử - Cân chỉnh, hiệu chuẩn thiết bị - Bảo dưỡng theo quy trình hãng sản xuất - Vận hành thiết bị sao khi bảo trì
4 | 8 | Máy cắt vi phẫu/sinh thiết | Máy cắt sinh thiết lạnh tự động | Cryostar NX50 | Thermo Shandon (Shandon Diagnostics/ Thermo Fisher Scientific) | Máy cắt sinh thiết lạnh tự động Model: Cryostar NX50 Hãng sản xuất: Thermo Shandon (Shandon Diagnostics/ Thermo Fisher Scientific) | 1 | - Kiểm tra tổng quát thiết bị, linh kiện phụ kiện, thiết bị phụ trợ,... - Kiểm tổng quát phần cơ học (tay quay, ngàm kẹp,...) - Kiểm tra hệ thống điện, an toàn điện - Vệ sinh thiết bị, mạch điện-điện tử - Cân chỉnh, hiệu chuẩn thiết bị - Bảo dưỡng theo quy trình hãng sản xuất - Vận hành thiết bị sao khi bảo trì
4 | 8 | Máy cắt vi phẫu/sinh thiết | Máy cắt vi phẫu | HM325 | Thermo Scientific | Máy cắt vi phẫu Model: HM325 Hãng sản xuất: Thermo Scientific | 2 | - Kiểm tra tổng quát thiết bị, linh kiện phụ kiện, thiết bị phụ trợ,... - Kiểm tổng quát phần cơ học (tay quay, ngàm kẹp,...) - Kiểm tra hệ thống điện, an toàn điện - Vệ sinh thiết bị, mạch điện-điện tử - Cân chỉnh, hiệu chuẩn thiết bị - Bảo dưỡng theo quy trình hãng sản xuất - Vận hành thiết bị sao khi bảo trì
4 | 9 | Máy chụp hình thạch | Máy chụp hình thạch | MultiDoc-It | UVP | Máy chụp hình thạch Model: MultiDoc-It Hãng sản xuất: UVP | 1 | - Kiểm tra tổng quát thiết bị, linh kiện phụ kiện, thiết bị phụ trợ,... - Kiểm tra hệ thống điện, an toàn điện - Vệ sinh thiết bị, mạch điện-điện tử - Cân chỉnh, hiệu chuẩn thiết bị - Bảo dưỡng theo quy trình hãng sản xuất - Vận hành thiết bị sao khi bảo trì
4 | 10 | Máy điện di mao quản | Máy điện di mao quản | Minicap | Sebia | Máy điện di mao quản Model: Minicap Hãng sản xuất: Sebia | 1 | - Kiểm tra tổng quát thiết bị, linh kiện phụ kiện, thiết bị phụ trợ,... - Kiểm tra hệ thống điện, an toàn điện - Kiểm tra các cảm biến, hệ thống báo động - Vệ sinh thiết bị, mạch điện-điện tử - Cân chỉnh, hiệu chuẩn thiết bị - Bảo dưỡng theo quy trình hãng sản xuất - Vận hành thiết bị sao khi bảo trì
4 | 11 | Máy định lượng DNA | Máy định lượng DNA | Biophotometer plus | Eppendorf | Máy định lượng DNA Model: Biophotometer plus Hãng sản xuất: Eppendorf | 1 | - Kiểm tra tổng quát thiết bị, linh kiện phụ kiện, thiết bị phụ trợ,... - Kiểm tra hệ thống điện, an toàn điện - Kiểm tra các cảm biến, hệ thống báo động - Vệ sinh thiết bị, mạch điện-điện tử - Cân chỉnh, hiệu chuẩn thiết bị - Bảo dưỡng theo quy trình hãng sản xuất - Vận hành thiết bị sao khi bảo trì
4 | 11 | Máy định lượng DNA | Máy định lượng DNA | Nanodrop OneC | Thermo Fisher Scientific | Máy định lượng DNA Model: Nanodrop OneC Hãng sản xuất: Thermo Fisher Scientific | 1 | - Kiểm tra tổng quát thiết bị, linh kiện phụ kiện, thiết bị phụ trợ,... - Kiểm tra hệ thống điện, an toàn điện - Kiểm tra các cảm biến, hệ thống báo động - Vệ sinh thiết bị, mạch điện-điện tử - Cân chỉnh, hiệu chuẩn thiết bị - Bảo dưỡng theo quy trình hãng sản xuất - Vận hành thiết bị sao khi bảo trì
4 | 12 | Máy đúc khối | Máy đúc khối | TEC 5 EMJ-2 | Sakura | Máy đúc khối Model: TEC 5 EMJ-2 Hãng sản xuất: Sakura | 1 | - Kiểm tra tổng quát thiết bị, linh kiện phụ kiện, thiết bị phụ trợ,... - Kiểm tra hệ thống điện, an toàn điện - Kiểm tra các cảm biến, hệ thống báo động - Vệ sinh thiết bị, mạch điện-điện tử - Cân chỉnh, hiệu chuẩn thiết bị - Bảo dưỡng theo quy trình hãng sản xuất - Vận hành thiết bị sao khi bảo trì
4 | 12 | Máy đúc khối | Máy đúc khối | Tissue Tek Tec5 | Sakura | Máy đúc khối Model: Tissue Tek Tec5 Hãng sản xuất: Sakura | 1 | - Kiểm tra tổng quát thiết bị, linh kiện phụ kiện, thiết bị phụ trợ,... - Kiểm tra hệ thống điện, an toàn điện - Kiểm tra các cảm biến, hệ thống báo động - Vệ sinh thiết bị, mạch điện-điện tử - Cân chỉnh, hiệu chuẩn thiết bị - Bảo dưỡng theo quy trình hãng sản xuất - Vận hành thiết bị sao khi bảo trì
4 | 13 | Máy ly trích DNA tự động | Máy ly trích DNA tự động | Chemagic 360-D | Perkin Elmer/Wallac Oy | Máy ly trích DNA tự động Model: Chemagic 360-D Hãng sản xuất: Perkin Elmer/Wallac Oy | 1 | - Kiểm tra tổng quát thiết bị, linh kiện phụ kiện, thiết bị phụ trợ,... - Kiểm tra hệ thống điện, an toàn điện - Kiểm tra các cảm biến, hệ thống báo động - Vệ sinh thiết bị, mạch điện-điện tử - Cân chỉnh, hiệu chuẩn thiết bị - Bảo dưỡng theo quy trình hãng sản xuất - Vận hành thiết bị sao khi bảo trì
4 | 14 | Máy luân nhiệt (PCR) | Máy luân nhiệt (PCR) | SureCycler 8800 | Agilent Technologies | Máy luân nhiệt (PCR) Model: SureCycler 8800 Hãng sản xuất: Agilent Technologies | 1 | - Kiểm tra tổng quát thiết bị, linh kiện phụ kiện, thiết bị phụ trợ,... - Kiểm tra hệ thống điện, an toàn điện - Kiểm tra các cảm biến, hệ thống báo động - Vệ sinh thiết bị, mạch điện-điện tử - Cân chỉnh, hiệu chuẩn thiết bị - Bảo dưỡng theo quy trình hãng sản xuất - Vận hành thiết bị sao khi bảo trì
4 | 14 | Máy luân nhiệt (PCR) | Máy luân nhiệt (PCR) | C1000 | Bio-rad | Máy luân nhiệt (PCR) Model: C1000 Hãng sản xuất: Bio-rad | 2 | - Kiểm tra tổng quát thiết bị, linh kiện phụ kiện, thiết bị phụ trợ,... - Kiểm tra hệ thống điện, an toàn điện - Kiểm tra các cảm biến, hệ thống báo động - Vệ sinh thiết bị, mạch điện-điện tử - Cân chỉnh, hiệu chuẩn thiết bị - Bảo dưỡng theo quy trình hãng sản xuất - Vận hành thiết bị sao khi bảo trì
4 | 14 | Máy luân nhiệt (PCR) | Máy luân nhiệt (PCR) | Mastercycler Pro S | Eppendorf | Máy luân nhiệt (PCR) Model: Mastercycler Pro S Hãng sản xuất: Eppendorf | 2 | - Kiểm tra tổng quát thiết bị, linh kiện phụ kiện, thiết bị phụ trợ,... - Kiểm tra hệ thống điện, an toàn điện - Kiểm tra các cảm biến, hệ thống báo động - Vệ sinh thiết bị, mạch điện-điện tử - Cân chỉnh, hiệu chuẩn thiết bị - Bảo dưỡng theo quy trình hãng sản xuất - Vận hành thiết bị sao khi bảo trì
4 | 14 | Máy luân nhiệt (PCR) | Máy PCR định lượng | CFX96 | Bio-rad | Máy PCR định lượng Model: CFX96 Hãng sản xuất: Bio-rad | 1 | - Kiểm tra tổng quát thiết bị, linh kiện phụ kiện, thiết bị phụ trợ,... - Kiểm tra hệ thống điện, an toàn điện - Kiểm tra các cảm biến, hệ thống báo động - Vệ sinh thiết bị, mạch điện-điện tử - Cân chỉnh, hiệu chuẩn thiết bị - Bảo dưỡng theo quy trình hãng sản xuất - Vận hành thiết bị sao khi bảo trì
4 | 15 | Máy rửa hồng cầu mẫu | Máy rửa hồng cầu mẫu | Rotolavit | Hettich | Máy rửa hồng cầu mẫu Model: Rotolavit Hãng sản xuất: Hettich | 1 | - Kiểm tra tổng quát thiết bị, linh kiện phụ kiện, thiết bị phụ trợ,... - Kiểm tra hệ thống điện, an toàn điện - Vệ sinh thiết bị, mạch điện-điện tử - Cân chỉnh, hiệu chuẩn thiết bị - Bảo dưỡng theo quy trình hãng sản xuất - Vận hành thiết bị sao khi bảo trì
4 | 16 | Máy xác định trình tự DNA bằng mao quản | Máy xác định trình tự DNA bằng mao quản | 3500 | Applied Biosystems | Máy xác định trình tự DNA bằng mao quản Model: 3500 Hãng sản xuất: Applied Biosystems | 1 | - Kiểm tra tổng quát thiết bị, linh kiện phụ kiện, thiết bị phụ trợ,... - Kiểm tra hệ thống quang học, laser - Kiểm tra hệ thống điện, an toàn điện - Vệ sinh thiết bị, mạch điện-điện tử - Cân chỉnh, hiệu chuẩn thiết bị - Bảo dưỡng theo quy trình hãng sản xuất - Vận hành thiết bị sao khi bảo trì
4 | 17 | Máy xử lý mô tự động | Máy xử lý mô tự động | VIP-5-JR-J2 | Sakura | Máy xử lý mô tự động Model: VIP-5-JR-J2 Hãng sản xuất: Sakura | 3 | - Kiểm tra tổng quát thiết bị, linh kiện phụ kiện, thiết bị phụ trợ,... - Kiểm tra hệ thống điện, an toàn điện - Vệ sinh thiết bị, mạch điện-điện tử - Cân chỉnh, hiệu chuẩn thiết bị - Bảo dưỡng theo quy trình hãng sản xuất - Vận hành thiết bị sao khi bảo trì
4 | 17 | Máy xử lý mô tự động | Máy xử lý mô tự động | Revos | Thermo Shandon (Shandon Diagnostics) | Máy xử lý mô tự động Model: Revos Hãng sản xuất: Thermo Shandon (Shandon Diagnostics) | 1 | - Kiểm tra tổng quát thiết bị, linh kiện phụ kiện, thiết bị phụ trợ,... - Kiểm tra hệ thống điện, an toàn điện - Vệ sinh thiết bị, mạch điện-điện tử - Cân chỉnh, hiệu chuẩn thiết bị - Bảo dưỡng theo quy trình hãng sản xuất - Vận hành thiết bị sao khi bảo trì
4 | 18 | Tủ lạnh | Tủ lạnh âm sâu -30°C | MRF 280/35 | Electrolux | Tủ lạnh âm sâu -30°C Model: MRF 280/35 Hãng sản xuất: Electrolux | 1 | - Kiểm tra tổng quát thiết bị, linh kiện phụ kiện, thiết bị phụ trợ,... - Kiểm tra hệ thống điện, an toàn điện - Kiểm tra các cảm biến, hệ thống báo động - Vệ sinh thiết bị, mạch điện-điện tử - Cân chỉnh, hiệu chuẩn thiết bị - Bảo dưỡng theo quy trình hãng sản xuất - Vận hành thiết bị sao khi bảo trì
4 | 18 | Tủ lạnh | Tủ lạnh âm sâu -30°C | R 600A | Liebherr | Tủ lạnh âm sâu -30°C Model: R 600A Hãng sản xuất: Liebherr | 1 | - Kiểm tra tổng quát thiết bị, linh kiện phụ kiện, thiết bị phụ trợ,... - Kiểm tra hệ thống điện, an toàn điện - Kiểm tra các cảm biến, hệ thống báo động - Vệ sinh thiết bị, mạch điện-điện tử - Cân chỉnh, hiệu chuẩn thiết bị - Bảo dưỡng theo quy trình hãng sản xuất - Vận hành thiết bị sao khi bảo trì
4 | 18 | Tủ lạnh | Tủ lạnh âm sâu -30°C | MDF U333 | Sanyo | Tủ lạnh âm sâu -30°C Model: MDF U333 Hãng sản xuất: Sanyo | 3 | - Kiểm tra tổng quát thiết bị, linh kiện phụ kiện, thiết bị phụ trợ,... - Kiểm tra hệ thống điện, an toàn điện - Kiểm tra các cảm biến, hệ thống báo động - Vệ sinh thiết bị, mạch điện-điện tử - Cân chỉnh, hiệu chuẩn thiết bị - Bảo dưỡng theo quy trình hãng sản xuất - Vận hành thiết bị sao khi bảo trì
4 | 18 | Tủ lạnh | Tủ lạnh âm sâu -30°C | MDF-V333 | Sanyo | Tủ lạnh âm sâu -30°C Model: MDF-V333 Hãng sản xuất: Sanyo | 1 | - Kiểm tra tổng quát thiết bị, linh kiện phụ kiện, thiết bị phụ trợ,... - Kiểm tra hệ thống điện, an toàn điện - Kiểm tra các cảm biến, hệ thống báo động - Vệ sinh thiết bị, mạch điện-điện tử - Cân chỉnh, hiệu chuẩn thiết bị - Bảo dưỡng theo quy trình hãng sản xuất - Vận hành thiết bị sao khi bảo trì
4 | 18 | Tủ lạnh | Tủ lạnh âm sâu -80°C | MDF-U500VX | Panasonic Healthcare | Tủ lạnh âm sâu -80°C Model: MDF-U500VX Hãng sản xuất: Panasonic Healthcare | 1 | - Kiểm tra tổng quát thiết bị, linh kiện phụ kiện, thiết bị phụ trợ,... - Kiểm tra hệ thống điện, an toàn điện - Kiểm tra các cảm biến, hệ thống báo động - Vệ sinh thiết bị, mạch điện-điện tử - Cân chỉnh, hiệu chuẩn thiết bị - Bảo dưỡng theo quy trình hãng sản xuất - Vận hành thiết bị sao khi bảo trì
4 | 18 | Tủ lạnh | Tủ lạnh âm sâu -80°C | MDF-U32V | Sanyo | Tủ lạnh âm sâu -80°C Model: MDF-U32V Hãng sản xuất: Sanyo | 1 | - Kiểm tra tổng quát thiết bị, linh kiện phụ kiện, thiết bị phụ trợ,... - Kiểm tra hệ thống điện, an toàn điện - Kiểm tra các cảm biến, hệ thống báo động - Vệ sinh thiết bị, mạch điện-điện tử - Cân chỉnh, hiệu chuẩn thiết bị - Bảo dưỡng theo quy trình hãng sản xuất - Vận hành thiết bị sao khi bảo trì
4 | 18 | Tủ lạnh | Tủ lạnh âm sâu -80°C | ULT1386-3-V40 (- 86) | Thermo | Tủ lạnh âm sâu -80°C Model: ULT1386-3-V40 (- 86) Hãng sản xuất: Thermo | 1 | - Kiểm tra tổng quát thiết bị, linh kiện phụ kiện, thiết bị phụ trợ,... - Kiểm tra hệ thống điện, an toàn điện - Kiểm tra các cảm biến, hệ thống báo động - Vệ sinh thiết bị, mạch điện-điện tử - Cân chỉnh, hiệu chuẩn thiết bị - Bảo dưỡng theo quy trình hãng sản xuất - Vận hành thiết bị sao khi bảo trì
4 | 18 | Tủ lạnh | Tủ lạnh bảo quản sinh phẩm | MPR-S313 | Panasonic Healthcare | Tủ lạnh bảo quản sinh phẩm Model: MPR-S313 Hãng sản xuất: Panasonic Healthcare | 3 | - Kiểm tra tổng quát thiết bị, linh kiện phụ kiện, thiết bị phụ trợ,... - Kiểm tra hệ thống điện, an toàn điện - Kiểm tra các cảm biến, hệ thống báo động - Vệ sinh thiết bị, mạch điện-điện tử - Cân chỉnh, hiệu chuẩn thiết bị - Bảo dưỡng theo quy trình hãng sản xuất - Vận hành thiết bị sao khi bảo trì
4 | 18 | Tủ lạnh | Tủ lạnh bảo quản sinh phẩm | MPR-S313-PK | Panasonic Healthcare | Tủ lạnh bảo quản sinh phẩm Model: MPR-S313-PK Hãng sản xuất: Panasonic Healthcare | 1 | - Kiểm tra tổng quát thiết bị, linh kiện phụ kiện, thiết bị phụ trợ,... - Kiểm tra hệ thống điện, an toàn điện - Kiểm tra các cảm biến, hệ thống báo động - Vệ sinh thiết bị, mạch điện-điện tử - Cân chỉnh, hiệu chuẩn thiết bị - Bảo dưỡng theo quy trình hãng sản xuất - Vận hành thiết bị sao khi bảo trì
4 | 18 | Tủ lạnh | Tủ lạnh bảo quản sinh phẩm | MPR-311D(H) | Sanyo | Tủ lạnh bảo quản sinh phẩm Model: MPR-311D(H) Hãng sản xuất: Sanyo | 8 | - Kiểm tra tổng quát thiết bị, linh kiện phụ kiện, thiết bị phụ trợ,... - Kiểm tra hệ thống điện, an toàn điện - Kiểm tra các cảm biến, hệ thống báo động - Vệ sinh thiết bị, mạch điện-điện tử - Cân chỉnh, hiệu chuẩn thiết bị - Bảo dưỡng theo quy trình hãng sản xuất - Vận hành thiết bị sao khi bảo trì
4 | 18 | Tủ lạnh | Tủ lạnh trữ máu | Br320 | Dometic | Tủ lạnh trữ máu Model: Br320 Hãng sản xuất: Dometic | 1 | - Kiểm tra tổng quát thiết bị, linh kiện phụ kiện, thiết bị phụ trợ,... - Kiểm tra hệ thống điện, an toàn điện - Kiểm tra các cảm biến, hệ thống báo động - Vệ sinh thiết bị, mạch điện-điện tử - Cân chỉnh, hiệu chuẩn thiết bị - Bảo dưỡng theo quy trình hãng sản xuất - Vận hành thiết bị sao khi bảo trì
4 | 18 | Tủ lạnh | Tủ lạnh trữ máu | MBR-304DR | Sanyo | Tủ lạnh trữ máu Model: MBR-304DR Hãng sản xuất: Sanyo | 1 | - Kiểm tra tổng quát thiết bị, linh kiện phụ kiện, thiết bị phụ trợ,... - Kiểm tra hệ thống điện, an toàn điện - Kiểm tra các cảm biến, hệ thống báo động - Vệ sinh thiết bị, mạch điện-điện tử - Cân chỉnh, hiệu chuẩn thiết bị - Bảo dưỡng theo quy trình hãng sản xuất - Vận hành thiết bị sao khi bảo trì
4 | 18 | Tủ lạnh | Tủ lạnh trữ máu | MPR-311D(H) | Sanyo | Tủ lạnh trữ máu Model: MPR-311D(H) Hãng sản xuất: Sanyo | 2 | - Kiểm tra tổng quát thiết bị, linh kiện phụ kiện, thiết bị phụ trợ,... - Kiểm tra hệ thống điện, an toàn điện - Kiểm tra các cảm biến, hệ thống báo động - Vệ sinh thiết bị, mạch điện-điện tử - Cân chỉnh, hiệu chuẩn thiết bị - Bảo dưỡng theo quy trình hãng sản xuất - Vận hành thiết bị sao khi bảo trì
4 | 19 | Tủ thao tác/Tủ cấy | Tủ cấy | MCV-B91S(T) | Sanyo | Tủ cấy Model: MCV-B91S(T) Hãng sản xuất: Sanyo | 1 | - Kiểm tra tổng quát thiết bị, linh kiện phụ kiện, thiết bị phụ trợ,... - Kiểm tra hệ thống điện, an toàn điện - Kiểm tra các cảm biến, hệ thống báo động - Vệ sinh thiết bị, mạch điện-điện tử - Cân chỉnh, hiệu chuẩn thiết bị - Bảo dưỡng theo quy trình hãng sản xuất - Vận hành thiết bị sao khi bảo trì
4 | 19 | Tủ thao tác/Tủ cấy | Tủ pha thuốc | CYT-4A1 | Esco / Singapore | Tủ pha thuốc Model: CYT-4A1 Hãng sản xuất: Esco / Singapore | 1 | - Kiểm tra tổng quát thiết bị, linh kiện phụ kiện, thiết bị phụ trợ,... - Kiểm tra hệ thống điện, an toàn điện - Kiểm tra các cảm biến, hệ thống báo động - Vệ sinh thiết bị, mạch điện-điện tử - Cân chỉnh, hiệu chuẩn thiết bị - Bảo dưỡng theo quy trình hãng sản xuất - Vận hành thiết bị sao khi bảo trì
4 | 19 | Tủ thao tác/Tủ cấy | Tủ thao tác IVF | IVFTech Sterile/Stemi508 | IVF Tech/ Carl Zeiss | Tủ thao tác IVF Model: IVFTech Sterile/Stemi508 Hãng sản xuất: IVF Tech/ Carl Zeiss | 1 | - Kiểm tra tổng quát thiết bị, linh kiện phụ kiện, thiết bị phụ trợ,... - Kiểm tra hệ thống điện, an toàn điện - Kiểm tra các cảm biến, hệ thống báo động - Vệ sinh thiết bị, mạch điện-điện tử - Cân chỉnh, hiệu chuẩn thiết bị - Bảo dưỡng theo quy trình hãng sản xuất - Vận hành thiết bị sao khi bảo trì
4 | 19 | Tủ thao tác/Tủ cấy | Tủ thao tác IVF | C450H-3 | Mid Atlantic | Tủ thao tác IVF Model: C450H-3 Hãng sản xuất: Mid Atlantic | 1 | - Kiểm tra tổng quát thiết bị, linh kiện phụ kiện, thiết bị phụ trợ,... - Kiểm tra hệ thống điện, an toàn điện - Kiểm tra các cảm biến, hệ thống báo động - Vệ sinh thiết bị, mạch điện-điện tử - Cân chỉnh, hiệu chuẩn thiết bị - Bảo dưỡng theo quy trình hãng sản xuất - Vận hành thiết bị sao khi bảo trì
4 | 19 | Tủ thao tác/Tủ cấy | Tủ thao tác IVF | Cell-Tek 3000/ M80 | Tek Event/ Leica | Tủ thao tác IVF Model: Cell-Tek 3000/ M80 Hãng sản xuất: Tek Event/ Leica | 1 | - Kiểm tra tổng quát thiết bị, linh kiện phụ kiện, thiết bị phụ trợ,... - Kiểm tra hệ thống điện, an toàn điện - Kiểm tra các cảm biến, hệ thống báo động - Vệ sinh thiết bị, mạch điện-điện tử - Cân chỉnh, hiệu chuẩn thiết bị - Bảo dưỡng theo quy trình hãng sản xuất - Vận hành thiết bị sao khi bảo trì
4 | 19 | Tủ thao tác/Tủ cấy | Tủ thao tác vô trùng | Astec Micro | Biowell Medical Limited | Tủ thao tác vô trùng Model: Astec Micro Hãng sản xuất: Biowell Medical Limited | 1 | - Kiểm tra tổng quát thiết bị, linh kiện phụ kiện, thiết bị phụ trợ,... - Kiểm tra hệ thống điện, an toàn điện - Kiểm tra các cảm biến, hệ thống báo động - Vệ sinh thiết bị, mạch điện-điện tử - Cân chỉnh, hiệu chuẩn thiết bị - Bảo dưỡng theo quy trình hãng sản xuất - Vận hành thiết bị sao khi bảo trì
4 | 19 | Tủ thao tác/Tủ cấy | Tủ thao tác vô trùng | H 12 | Jouan | Tủ thao tác vô trùng Model: H 12 Hãng sản xuất: Jouan | 2 | - Kiểm tra tổng quát thiết bị, linh kiện phụ kiện, thiết bị phụ trợ,... - Kiểm tra hệ thống điện, an toàn điện - Kiểm tra các cảm biến, hệ thống báo động - Vệ sinh thiết bị, mạch điện-điện tử - Cân chỉnh, hiệu chuẩn thiết bị - Bảo dưỡng theo quy trình hãng sản xuất - Vận hành thiết bị sao khi bảo trì
4 | 19 | Tủ thao tác/Tủ cấy | Tủ thao tác vô trùng | H 9 | Jouan | Tủ thao tác vô trùng Model: H 9 Hãng sản xuất: Jouan | 1 | - Kiểm tra tổng quát thiết bị, linh kiện phụ kiện, thiết bị phụ trợ,... - Kiểm tra hệ thống điện, an toàn điện - Kiểm tra các cảm biến, hệ thống báo động - Vệ sinh thiết bị, mạch điện-điện tử - Cân chỉnh, hiệu chuẩn thiết bị - Bảo dưỡng theo quy trình hãng sản xuất - Vận hành thiết bị sao khi bảo trì
4 | 19 | Tủ thao tác/Tủ cấy | Tủ thao tác vô trùng | Horizoltal Laminar WS | Microflow Bioquell | Tủ thao tác vô trùng Model: Horizoltal Laminar WS Hãng sản xuất: Microflow Bioquell | 1 | - Kiểm tra tổng quát thiết bị, linh kiện phụ kiện, thiết bị phụ trợ,... - Kiểm tra hệ thống điện, an toàn điện - Kiểm tra các cảm biến, hệ thống báo động - Vệ sinh thiết bị, mạch điện-điện tử - Cân chỉnh, hiệu chuẩn thiết bị - Bảo dưỡng theo quy trình hãng sản xuất - Vận hành thiết bị sao khi bảo trì
4 | 19 | Tủ thao tác/Tủ cấy | Tủ ủ CO2 | Heracell | Heraeus | Tủ ủ CO2 Model: Heracell Hãng sản xuất: Heraeus | 2 | - Kiểm tra tổng quát thiết bị, linh kiện phụ kiện, thiết bị phụ trợ,... - Kiểm tra hệ thống điện, an toàn điện - Kiểm tra các cảm biến, hệ thống báo động - Vệ sinh thiết bị, mạch điện-điện tử - Cân chỉnh, hiệu chuẩn thiết bị - Bảo dưỡng theo quy trình hãng sản xuất - Vận hành thiết bị sao khi bảo trì
4 | 19 | Tủ thao tác/Tủ cấy | Tủ ủ CO2 | Heracell 240 | Heraeus | Tủ ủ CO2 Model: Heracell 240 Hãng sản xuất: Heraeus | 1 | - Kiểm tra tổng quát thiết bị, linh kiện phụ kiện, thiết bị phụ trợ,... - Kiểm tra hệ thống điện, an toàn điện - Kiểm tra các cảm biến, hệ thống báo động - Vệ sinh thiết bị, mạch điện-điện tử - Cân chỉnh, hiệu chuẩn thiết bị - Bảo dưỡng theo quy trình hãng sản xuất - Vận hành thiết bị sao khi bảo trì
4 | 19 | Tủ thao tác/Tủ cấy | Tủ ủ CO2 | MCO-170AICUV | Panasonic Healthcare | Tủ ủ CO2 Model: MCO-170AICUV Hãng sản xuất: Panasonic Healthcare | 2 | - Kiểm tra tổng quát thiết bị, linh kiện phụ kiện, thiết bị phụ trợ,... - Kiểm tra hệ thống điện, an toàn điện - Kiểm tra các cảm biến, hệ thống báo động - Vệ sinh thiết bị, mạch điện-điện tử - Cân chỉnh, hiệu chuẩn thiết bị - Bảo dưỡng theo quy trình hãng sản xuất - Vận hành thiết bị sao khi bảo trì
4 | 19 | Tủ thao tác/Tủ cấy | Tủ ủ CO2 | MCO-170AICUVH-PE | Panasonic Healthcare | Tủ ủ CO2 Model: MCO-170AICUVH-PE Hãng sản xuất: Panasonic Healthcare | 1 | - Kiểm tra tổng quát thiết bị, linh kiện phụ kiện, thiết bị phụ trợ,... - Kiểm tra hệ thống điện, an toàn điện - Kiểm tra các cảm biến, hệ thống báo động - Vệ sinh thiết bị, mạch điện-điện tử - Cân chỉnh, hiệu chuẩn thiết bị - Bảo dưỡng theo quy trình hãng sản xuất - Vận hành thiết bị sao khi bảo trì
4 | 19 | Tủ thao tác/Tủ cấy | Tủ ủ CO2 | MCO 15AC | Sanyo | Tủ ủ CO2 Model: MCO 15AC Hãng sản xuất: Sanyo | 1 | - Kiểm tra tổng quát thiết bị, linh kiện phụ kiện, thiết bị phụ trợ,... - Kiểm tra hệ thống điện, an toàn điện - Kiểm tra các cảm biến, hệ thống báo động - Vệ sinh thiết bị, mạch điện-điện tử - Cân chỉnh, hiệu chuẩn thiết bị - Bảo dưỡng theo quy trình hãng sản xuất - Vận hành thiết bị sao khi bảo trì
4 | 19 | Tủ thao tác/Tủ cấy | Tủ ủ CO2 | MCO-15 | Sanyo | Tủ ủ CO2 Model: MCO-15 Hãng sản xuất: Sanyo | 1 | - Kiểm tra tổng quát thiết bị, linh kiện phụ kiện, thiết bị phụ trợ,... - Kiểm tra hệ thống điện, an toàn điện - Kiểm tra các cảm biến, hệ thống báo động - Vệ sinh thiết bị, mạch điện-điện tử - Cân chỉnh, hiệu chuẩn thiết bị - Bảo dưỡng theo quy trình hãng sản xuất - Vận hành thiết bị sao khi bảo trì
4 | 19 | Tủ thao tác/Tủ cấy | Tủ ủ CO2 | MCO-18M | Sanyo | Tủ ủ CO2 Model: MCO-18M Hãng sản xuất: Sanyo | 1 | - Kiểm tra tổng quát thiết bị, linh kiện phụ kiện, thiết bị phụ trợ,... - Kiểm tra hệ thống điện, an toàn điện - Kiểm tra các cảm biến, hệ thống báo động - Vệ sinh thiết bị, mạch điện-điện tử - Cân chỉnh, hiệu chuẩn thiết bị - Bảo dưỡng theo quy trình hãng sản xuất - Vận hành thiết bị sao khi bảo trì
4 | 19 | Tủ thao tác/Tủ cấy | Tủ ủ CO2 +N2 | G210 InviCell | K-Systems | Tủ ủ CO2 +N2 Model: G210 InviCell Hãng sản xuất: K-Systems | 3 | - Kiểm tra tổng quát thiết bị, linh kiện phụ kiện, thiết bị phụ trợ,... - Kiểm tra hệ thống điện, an toàn điện - Kiểm tra các cảm biến, hệ thống báo động - Vệ sinh thiết bị, mạch điện-điện tử - Cân chỉnh, hiệu chuẩn thiết bị - Bảo dưỡng theo quy trình hãng sản xuất - Vận hành thiết bị sao khi bảo trì
4 | 19 | Tủ thao tác/Tủ cấy | Tủ ủ CO2 +N2 | Galaxy 170R | New Brunswick | Tủ ủ CO2 +N2 Model: Galaxy 170R Hãng sản xuất: New Brunswick | 3 | - Kiểm tra tổng quát thiết bị, linh kiện phụ kiện, thiết bị phụ trợ,... - Kiểm tra hệ thống điện, an toàn điện - Kiểm tra các cảm biến, hệ thống báo động - Vệ sinh thiết bị, mạch điện-điện tử - Cân chỉnh, hiệu chuẩn thiết bị - Bảo dưỡng theo quy trình hãng sản xuất - Vận hành thiết bị sao khi bảo trì
5 | 6 | Máy in thông tin | Máy in thông tin trên cassette | PrintMate AS | Thermo Fisher Scientific | Máy in thông tin trên cassette Model: PrintMate AS Hãng sản xuất: Thermo Fisher Scientific | 1 | - Kiểm tra tổng quát thiết bị, linh kiện phụ kiện, thiết bị phụ trợ,... - Kiểm tra hệ thống điện, an toàn điện - Kiểm tra các cảm biến, hệ thống báo động - Vệ sinh thiết bị, mạch điện-điện tử - Cân chỉnh, hiệu chuẩn thiết bị - Bảo dưỡng theo quy trình hãng sản xuất - Vận hành thiết bị sao khi bảo trì
5 | 6 | Máy in thông tin | Máy in thông tin trên lam kính | SlideMate AS | Thermo Fisher Scientific | Máy in thông tin trên lam kính Model: SlideMate AS Hãng sản xuất: Thermo Fisher Scientific | 1 | - Kiểm tra tổng quát thiết bị, linh kiện phụ kiện, thiết bị phụ trợ,... - Kiểm tra hệ thống điện, an toàn điện - Kiểm tra các cảm biến, hệ thống báo động - Vệ sinh thiết bị, mạch điện-điện tử - Cân chỉnh, hiệu chuẩn thiết bị - Bảo dưỡng theo quy trình hãng sản xuất - Vận hành thiết bị sao khi bảo trì

## PL1 CĐHA-Thẩm mỹ
Phụ lục I
DANH MỤC THIẾT BỊ CHẨN ĐOÁN HÌNH ẢNH - THẨM MỸ
(Đính kèm Thông báo số /TB-BVTD ngày / /2024 của Bệnh viện Từ Dũ)
STT Nhóm | STT | Tên theo danh mục kế hoạch | Tên thiết bị | Model | Hãng sản xuất |  | Số lượng | Chi tiết công việc thực hiện
5 | 1 | Hệ thống chụp cộng hưởng từ 1.5 Tesla | Hệ thống chụp cộng hưởng từ 1.5 Tesla | Magnetom Espree | Siemens AG, Healthcare Sector | Hệ thống chụp cộng hưởng từ 1.5 Tesla Model: Magnetom Espree Hãng sản xuất: Siemens AG, Healthcare Sector | 1 | - Kiểm tra tổng quát thiết bị, linh kiện phụ kiện, thiết bị phụ trợ,... - Kiểm tra hệ thống điện, an toàn điện - Kiểm tra các cảm biến, hệ thống báo động - Kiểm tra khối từ, chất lượng các cuộn thu, chất lượng hình ảnh - Vệ sinh thiết bị, mạch điện-điện tử - Cân chỉnh, hiệu chuẩn thiết bị - Bảo dưỡng theo quy trình hãng sản xuất - Vận hành thiết bị sao khi bảo trì
5 | 2 | Máy đưa Vitamin vào da | Máy đưa Vitamin vào da | Aqua Mesoderm Turbo | Sensol | Máy đưa Vitamin vào da Model: Aqua Mesoderm Turbo Hãng sản xuất: Sensol | 1 | - Kiểm tra tổng quát thiết bị, linh kiện phụ kiện, thiết bị phụ trợ,... - Kiểm tra hệ thống điện, an toàn điện - Kiểm tra các cảm biến, hệ thống báo động - Vệ sinh thiết bị, mạch điện-điện tử - Cân chỉnh, hiệu chuẩn thiết bị - Bảo dưỡng theo quy trình hãng sản xuất - Vận hành thiết bị sao khi bảo trì
5 | 3 | Máy hút mỡ | Máy hút mỡ | 1020 | Microaire Surgical Instrument LLC | Máy hút mỡ Model: 1020 Hãng sản xuất: Microaire Surgical Instrument LLC | 1 | - Kiểm tra tổng quát thiết bị, linh kiện phụ kiện, thiết bị phụ trợ,... - Kiểm tra hệ thống điện, an toàn điện - Kiểm tra các cảm biến, hệ thống báo động - Vệ sinh thiết bị, mạch điện-điện tử - Cân chỉnh, hiệu chuẩn thiết bị - Bảo dưỡng theo quy trình hãng sản xuất - Vận hành thiết bị sao khi bảo trì
5 | 4 | Hệ thống xử lý hình ảnh kỹ thuật số | Hệ thống xử lý hình ảnh kỹ thuật số | CR-IR-363 | Fujifilm | Hệ thống xử lý hình ảnh kỹ thuật số Model: CR-IR-363 Hãng sản xuất: Fujifilm | 1 | - Kiểm tra tổng quát thiết bị, linh kiện phụ kiện, thiết bị phụ trợ,... - Kiểm tra hệ thống điện, an toàn điện - Kiểm tra các cảm biến, hệ thống báo động - Kiểm tra hệ thống nhận trả IP cassette, chất lượng hình ảnh, hệ thống lưu trữ - Vệ sinh thiết bị, mạch điện-điện tử - Cân chỉnh, hiệu chuẩn thiết bị - Bảo dưỡng theo quy trình hãng sản xuất - Vận hành thiết bị sao khi bảo trì
5 | 4 | Hệ thống xử lý hình ảnh kỹ thuật số | Hệ thống xử lý hình ảnh kỹ thuật số | FCR Profect CS Plus | Fujifilm | Hệ thống xử lý hình ảnh kỹ thuật số Model: FCR Profect CS Plus Hãng sản xuất: Fujifilm | 1 | - Kiểm tra tổng quát thiết bị, linh kiện phụ kiện, thiết bị phụ trợ,... - Kiểm tra hệ thống điện, an toàn điện - Kiểm tra các cảm biến, hệ thống báo động - Kiểm tra hệ thống nhận trả IP cassette, chất lượng hình ảnh, hệ thống lưu trữ - Vệ sinh thiết bị, mạch điện-điện tử - Cân chỉnh, hiệu chuẩn thiết bị - Bảo dưỡng theo quy trình hãng sản xuất - Vận hành thiết bị sao khi bảo trì
5 | 4 | Hệ thống xử lý hình ảnh kỹ thuật số | Hệ thống xử lý hình ảnh kỹ thuật số | Fuji CR | Fujifilm | Hệ thống xử lý hình ảnh kỹ thuật số Model: Fuji CR Hãng sản xuất: Fujifilm | 1 | - Kiểm tra tổng quát thiết bị, linh kiện phụ kiện, thiết bị phụ trợ,... - Kiểm tra hệ thống điện, an toàn điện - Kiểm tra các cảm biến, hệ thống báo động - Kiểm tra hệ thống nhận trả IP cassette, chất lượng hình ảnh, hệ thống lưu trữ - Vệ sinh thiết bị, mạch điện-điện tử - Cân chỉnh, hiệu chuẩn thiết bị - Bảo dưỡng theo quy trình hãng sản xuất - Vận hành thiết bị sao khi bảo trì
5 | 5 | Máy in phim khô | Máy in phim khô | Drypix 4000 | Fujifilm | Máy in phim khô Model: Drypix 4000 Hãng sản xuất: Fujifilm | 1 | - Kiểm tra tổng quát thiết bị, linh kiện phụ kiện, thiết bị phụ trợ,... - Kiểm tra hệ thống điện, an toàn điện - Kiểm tra các cảm biến, hệ thống báo động - Vệ sinh thiết bị, mạch điện-điện tử - Cân chỉnh, hiệu chuẩn thiết bị - Bảo dưỡng theo quy trình hãng sản xuất - Vận hành thiết bị sao khi bảo trì
5 | 7 | Máy laser phụ khoa | Máy laser phụ khoa | Edge One | Jeisys | Máy laser phụ khoa Model: Edge One Hãng sản xuất: Jeisys | 1 | - Kiểm tra tổng quát thiết bị, linh kiện phụ kiện, thiết bị phụ trợ,... - Kiểm tra hệ thống điện, an toàn điện - Kiểm tra tình trạng phần quang học - Kiểm tra các cảm biến, hệ thống báo động - Vệ sinh thiết bị, mạch điện-điện tử, gương, cáp quang - Bảo dưỡng theo quy trình hãng sản xuất - Vận hành thiết bị sao khi bảo trì
5 | 8 | Máy laser thẩm mỹ | Máy laser thẩm mỹ | CYMA | Bison medical | Máy laser thẩm mỹ Model: CYMA Hãng sản xuất: Bison medical | 1 | - Kiểm tra tổng quát thiết bị, linh kiện phụ kiện, thiết bị phụ trợ,... - Kiểm tra hệ thống điện, an toàn điện - Kiểm tra các cảm biến, hệ thống báo động - Vệ sinh thiết bị, mạch điện-điện tử - Cân chỉnh, hiệu chuẩn thiết bị - Bảo dưỡng theo quy trình hãng sản xuất - Vận hành thiết bị sao khi bảo trì
5 | 8 | Máy laser thẩm mỹ | Máy laser thẩm mỹ | Enterna Giovinezza | Quanta System S.p.A | Máy laser thẩm mỹ Model: Enterna Giovinezza Hãng sản xuất: Quanta System S.p.A | 1 | - Kiểm tra tổng quát thiết bị, linh kiện phụ kiện, thiết bị phụ trợ,... - Kiểm tra hệ thống điện, an toàn điện - Kiểm tra tình trạng phần quang học - Kiểm tra các cảm biến, hệ thống báo động - Vệ sinh thiết bị, mạch điện-điện tử, gương, cáp quang - Bảo dưỡng theo quy trình hãng sản xuất - Vận hành thiết bị sao khi bảo trì
5 | 8 | Máy laser thẩm mỹ | Máy laser thẩm mỹ | Q-Plus B | Quanta System S.p.A | Máy laser thẩm mỹ Model: Q-Plus B Hãng sản xuất: Quanta System S.p.A | 1 | - Kiểm tra tổng quát thiết bị, linh kiện phụ kiện, thiết bị phụ trợ,... - Kiểm tra hệ thống điện, an toàn điện - Kiểm tra tình trạng phần quang học - Kiểm tra các cảm biến, hệ thống báo động - Vệ sinh thiết bị, mạch điện-điện tử, gương, cáp quang - Bảo dưỡng theo quy trình hãng sản xuất - Vận hành thiết bị sao khi bảo trì
5 | 9 | Máy lăn kim | Máy lăn kim | Dermapen | Equipmed | Máy lăn kim Model: Dermapen Hãng sản xuất: Equipmed | 1 | - Kiểm tra tổng quát thiết bị, linh kiện phụ kiện, thiết bị phụ trợ,... - Kiểm tra hệ thống điện, an toàn điện - Kiểm tra các cảm biến, hệ thống báo động - Vệ sinh thiết bị, mạch điện-điện tử - Cân chỉnh, hiệu chuẩn thiết bị - Bảo dưỡng theo quy trình hãng sản xuất - Vận hành thiết bị sao khi bảo trì
5 | 10 | Máy siêu âm | Máy siêu âm đen trắng | Logiq 100pro | GE Healthcare | Máy siêu âm đen trắng Model: Logiq 100pro Hãng sản xuất: GE Healthcare | 1 | - Kiểm tra tổng quát thiết bị, linh kiện phụ kiện, thiết bị phụ trợ,... - Kiểm tra hệ thống điện, an toàn điện - Kiểm tra các cảm biến, hệ thống báo động - Kiểm tra các chấn tử - Vệ sinh thiết bị, mạch điện-điện tử - Cân chỉnh, hiệu chuẩn thiết bị - Bảo dưỡng theo quy trình hãng sản xuất - Vận hành thiết bị sao khi bảo trì
5 | 10 | Máy siêu âm | Máy siêu âm đen trắng | Logiq 200 pro | GE Healthcare | Máy siêu âm đen trắng Model: Logiq 200 pro Hãng sản xuất: GE Healthcare | 1 | - Kiểm tra tổng quát thiết bị, linh kiện phụ kiện, thiết bị phụ trợ,... - Kiểm tra hệ thống điện, an toàn điện - Kiểm tra các cảm biến, hệ thống báo động - Kiểm tra các chấn tử - Vệ sinh thiết bị, mạch điện-điện tử - Cân chỉnh, hiệu chuẩn thiết bị - Bảo dưỡng theo quy trình hãng sản xuất - Vận hành thiết bị sao khi bảo trì
5 | 10 | Máy siêu âm | Máy siêu âm màu | Vivid T8 | GE Healthcare | Máy siêu âm màu Model: Vivid T8 Hãng sản xuất: GE Healthcare | 2 | - Kiểm tra tổng quát thiết bị, linh kiện phụ kiện, thiết bị phụ trợ,... - Kiểm tra hệ thống điện, an toàn điện - Kiểm tra các cảm biến, hệ thống báo động - Kiểm tra các chấn tử - Vệ sinh thiết bị, mạch điện-điện tử - Cân chỉnh, hiệu chuẩn thiết bị - Bảo dưỡng theo quy trình hãng sản xuất - Vận hành thiết bị sao khi bảo trì
5 | 10 | Máy siêu âm | Máy siêu âm màu | Volusion P8 | GE Healthcare | Máy siêu âm màu Model: Volusion P8 Hãng sản xuất: GE Healthcare | 5 | - Kiểm tra tổng quát thiết bị, linh kiện phụ kiện, thiết bị phụ trợ,... - Kiểm tra hệ thống điện, an toàn điện - Kiểm tra các cảm biến, hệ thống báo động - Kiểm tra các chấn tử - Vệ sinh thiết bị, mạch điện-điện tử - Cân chỉnh, hiệu chuẩn thiết bị - Bảo dưỡng theo quy trình hãng sản xuất - Vận hành thiết bị sao khi bảo trì
5 | 10 | Máy siêu âm | Máy siêu âm màu 4D | Voluson S10 | GE Healthcare | Máy siêu âm màu 4D Model: Voluson S10 Hãng sản xuất: GE Healthcare | 2 | - Kiểm tra tổng quát thiết bị, linh kiện phụ kiện, thiết bị phụ trợ,... - Kiểm tra hệ thống điện, an toàn điện - Kiểm tra các cảm biến, hệ thống báo động - Kiểm tra các chấn tử - Vệ sinh thiết bị, mạch điện-điện tử - Cân chỉnh, hiệu chuẩn thiết bị - Bảo dưỡng theo quy trình hãng sản xuất - Vận hành thiết bị sao khi bảo trì
5 | 11 | Máy soi cổ tử cung | Máy soi cổ tử cung | 3MVC | Leisegang | Máy soi cổ tử cung Model: 3MVC Hãng sản xuất: Leisegang | 2 | - Kiểm tra tổng quát thiết bị, linh kiện phụ kiện, thiết bị phụ trợ,... - Kiểm tra hệ thống điện, an toàn điện - Kiểm tra các cảm biến, hệ thống báo động - Vệ sinh thiết bị, mạch điện-điện tử - Cân chỉnh, hiệu chuẩn thiết bị - Bảo dưỡng theo quy trình hãng sản xuất - Vận hành thiết bị sao khi bảo trì
5 | 11 | Máy soi cổ tử cung | Máy soi cổ tử cung | OCS - 500 | Olympus | Máy soi cổ tử cung Model: OCS - 500 Hãng sản xuất: Olympus | 2 | - Kiểm tra tổng quát thiết bị, linh kiện phụ kiện, thiết bị phụ trợ,... - Kiểm tra hệ thống điện, an toàn điện - Kiểm tra các cảm biến, hệ thống báo động - Vệ sinh thiết bị, mạch điện-điện tử - Cân chỉnh, hiệu chuẩn thiết bị - Bảo dưỡng theo quy trình hãng sản xuất - Vận hành thiết bị sao khi bảo trì
5 | 12 | Máy soi và phân tích da | Máy soi và phân tích da | Soft plus | Callegari | Máy soi và phân tích da Model: Soft plus Hãng sản xuất: Callegari | 1 | - Kiểm tra tổng quát thiết bị, linh kiện phụ kiện, thiết bị phụ trợ,... - Kiểm tra hệ thống điện, an toàn điện - Kiểm tra các cảm biến, hệ thống báo động - Vệ sinh thiết bị, mạch điện-điện tử - Cân chỉnh, hiệu chuẩn thiết bị - Bảo dưỡng theo quy trình hãng sản xuất - Vận hành thiết bị sao khi bảo trì
5 | 13 | Máy theo dõi sản khoa CTG điện toán | Máy theo dõi sản khoa CTG điện toán | Team3A-B | Huntleigh | Máy theo dõi sản khoa CTG điện toán Model: Team3A-B Hãng sản xuất: Huntleigh | 26 | - Kiểm tra tổng quát thiết bị, linh kiện phụ kiện, thiết bị phụ trợ,... - Kiểm tra hệ thống điện, an toàn điện - Kiểm tra các cảm biến, hệ thống báo động - Vệ sinh thiết bị, mạch điện-điện tử - Cân chỉnh, hiệu chuẩn thiết bị - Bảo dưỡng theo quy trình hãng sản xuất - Vận hành thiết bị sao khi bảo trì
5 | 14 | Máy X quang | Máy X quang cố định | MS 550 HFLC | Control X | Máy X quang cố định Model: MS 550 HFLC Hãng sản xuất: Control X | 1 | - Kiểm tra tổng quát thiết bị, linh kiện phụ kiện, thiết bị phụ trợ,... - Kiểm tra hệ thống điện, an toàn điện - Kiểm tra các cảm biến, hệ thống báo động - Kiểm tra đầu đèn X-quang, tốc độ quay Anode, bộ trực chuẩn - Vệ sinh thiết bị, mạch điện-điện tử - Cân chỉnh, hiệu chuẩn thiết bị - Bảo dưỡng theo quy trình hãng sản xuất - Vận hành thiết bị sao khi bảo trì
5 | 14 | Máy X quang | Máy X quang cố định | CM-40 | DEL Medical | Máy X quang cố định Model: CM-40 Hãng sản xuất: DEL Medical | 1 | - Kiểm tra tổng quát thiết bị, linh kiện phụ kiện, thiết bị phụ trợ,... - Kiểm tra hệ thống điện, an toàn điện - Kiểm tra các cảm biến, hệ thống báo động - Kiểm tra đầu đèn X-quang, tốc độ quay Anode, bộ trực chuẩn - Vệ sinh thiết bị, mạch điện-điện tử - Cân chỉnh, hiệu chuẩn thiết bị - Bảo dưỡng theo quy trình hãng sản xuất - Vận hành thiết bị sao khi bảo trì
5 | 14 | Máy X quang | Máy X quang cố định | Universal MP 500 A | DEL Medical | Máy X quang cố định Model: Universal MP 500 A Hãng sản xuất: DEL Medical | 1 | - Kiểm tra tổng quát thiết bị, linh kiện phụ kiện, thiết bị phụ trợ,... - Kiểm tra hệ thống điện, an toàn điện - Kiểm tra các cảm biến, hệ thống báo động - Kiểm tra đầu đèn X-quang, tốc độ quay Anode, bộ trực chuẩn - Vệ sinh thiết bị, mạch điện-điện tử - Cân chỉnh, hiệu chuẩn thiết bị - Bảo dưỡng theo quy trình hãng sản xuất - Vận hành thiết bị sao khi bảo trì
5 | 14 | Máy X quang | Máy X quang di động | TXL-Plus 8 | Radiologia | Máy X quang di động Model: TXL-Plus 8 Hãng sản xuất: Radiologia | 1 | - Kiểm tra tổng quát thiết bị, linh kiện phụ kiện, thiết bị phụ trợ,... - Kiểm tra hệ thống điện, an toàn điện - Kiểm tra các cảm biến, hệ thống báo động - Kiểm tra đầu đèn X-quang, tốc độ quay Anode, bộ trực chuẩn - Vệ sinh thiết bị, mạch điện-điện tử - Cân chỉnh, hiệu chuẩn thiết bị - Bảo dưỡng theo quy trình hãng sản xuất - Vận hành thiết bị sao khi bảo trì
5 | 14 | Máy X quang | Máy X quang di động | Mobile Art Eco Mux 10 | Shimadzu | Máy X quang di động Model: Mobile Art Eco Mux 10 Hãng sản xuất: Shimadzu | 1 | - Kiểm tra tổng quát thiết bị, linh kiện phụ kiện, thiết bị phụ trợ,... - Kiểm tra hệ thống điện, an toàn điện - Kiểm tra các cảm biến, hệ thống báo động - Kiểm tra đầu đèn X-quang, tốc độ quay Anode, bộ trực chuẩn - Vệ sinh thiết bị, mạch điện-điện tử - Cân chỉnh, hiệu chuẩn thiết bị - Bảo dưỡng theo quy trình hãng sản xuất - Vận hành thiết bị sao khi bảo trì
5 | 14 | Máy X quang | Máy X quang di động | MU 125 | Shimadzu | Máy X quang di động Model: MU 125 Hãng sản xuất: Shimadzu | 1 | - Kiểm tra tổng quát thiết bị, linh kiện phụ kiện, thiết bị phụ trợ,... - Kiểm tra hệ thống điện, an toàn điện - Kiểm tra các cảm biến, hệ thống báo động - Kiểm tra đầu đèn X-quang, tốc độ quay Anode, bộ trực chuẩn - Vệ sinh thiết bị, mạch điện-điện tử - Cân chỉnh, hiệu chuẩn thiết bị - Bảo dưỡng theo quy trình hãng sản xuất - Vận hành thiết bị sao khi bảo trì
5 | 14 | Máy X quang | Máy X quang kỹ thuật số DR | FDR Smart F (FDR Smart FGX-52S) | DRGEM Corporation | Máy X quang kỹ thuật số DR Model: FDR Smart F (FDR Smart FGX-52S) Hãng sản xuất: DRGEM Corporation | 1 | - Kiểm tra tổng quát thiết bị, linh kiện phụ kiện, thiết bị phụ trợ,... - Kiểm tra hệ thống điện, an toàn điện - Kiểm tra các cảm biến, hệ thống báo động - Kiểm tra đầu đèn X-quang, tốc độ quay Anode, bộ trực chuẩn - Vệ sinh thiết bị, mạch điện-điện tử - Cân chỉnh, hiệu chuẩn thiết bị - Bảo dưỡng theo quy trình hãng sản xuất - Vận hành thiết bị sao khi bảo trì
5 | 14 | Máy X quang | Máy X quang nhũ ảnh | GIOTTO IMAGE 3DL | IMS GIOTTO S.p.A | Máy X quang nhũ ảnh Model: GIOTTO IMAGE 3DL Hãng sản xuất: IMS GIOTTO S.p.A | 1 | - Kiểm tra tổng quát thiết bị, linh kiện phụ kiện, thiết bị phụ trợ,... - Kiểm tra hệ thống điện, an toàn điện - Kiểm tra các cảm biến, hệ thống báo động - Kiểm tra đầu đèn X-quang, tốc độ quay Anode, bộ trực chuẩn - Vệ sinh thiết bị, mạch điện-điện tử - Cân chỉnh, hiệu chuẩn thiết bị - Bảo dưỡng theo quy trình hãng sản xuất - Vận hành thiết bị sao khi bảo trì
5 | 14 | Máy X quang | Máy X quang nhũ ảnh | Nuance Classic | Planmed | Máy X quang nhũ ảnh Model: Nuance Classic Hãng sản xuất: Planmed | 1 | - Kiểm tra tổng quát thiết bị, linh kiện phụ kiện, thiết bị phụ trợ,... - Kiểm tra hệ thống điện, an toàn điện - Kiểm tra các cảm biến, hệ thống báo động - Kiểm tra đầu đèn X-quang, tốc độ quay Anode, bộ trực chuẩn - Vệ sinh thiết bị, mạch điện-điện tử - Cân chỉnh, hiệu chuẩn thiết bị - Bảo dưỡng theo quy trình hãng sản xuất - Vận hành thiết bị sao khi bảo trì

## PL1 Hồi sức-sơ sinh
Phụ lục I
DANH MỤC THIẾT BỊ HỒI SỨC - SƠ SINH
(Đính kèm Thông báo số /TB-BVTD ngày / /2024 của Bệnh viện Từ Dũ)
STT Nhóm | STT | Tên theo danh mục kế hoạch | Tên thiết bị | Model | Hãng sản xuất |  | Số lượng | Chi tiết công việc thực hiện
1 | 1 | Bàn hồi sức sơ sinh | Bàn hồi sức sơ sinh | Giraffe Warmer | GE Healthcare | Bàn hồi sức sơ sinh Model: Giraffe Warmer Hãng sản xuất: GE Healthcare | 1 | - Kiểm tra tổng quát thiết bị, linh kiện phụ kiện, thiết bị phụ trợ,... - Kiểm tra hệ thống điện, an toàn điện - Kiểm tra các cảm biến, hệ thống báo động - Vệ sinh thiết bị, mạch điện-điện tử - Cân chỉnh, hiệu chuẩn thiết bị - Bảo dưỡng theo quy trình hãng sản xuất - Vận hành thiết bị sao khi bảo trì
1 | 2 | Máy trợ thở/CPAP | Bộ CPAP | SiPAP | CareFusion | Bộ CPAP Model: SiPAP Hãng sản xuất: CareFusion | 1 | - Kiểm tra tổng quát thiết bị, linh kiện phụ kiện, thiết bị phụ trợ,... - Kiểm tra hệ thống điện, an toàn điện - Kiểm tra các cảm biến, hệ thống báo động - Vệ sinh thiết bị, mạch điện-điện tử - Cân chỉnh, hiệu chuẩn thiết bị - Bảo dưỡng theo quy trình hãng sản xuất - Vận hành thiết bị sao khi bảo trì
1 | 2 | Máy trợ thở/CPAP | Máy trợ thở hồi sức sơ sinh | Beluga - V1 | MTTS | Máy trợ thở hồi sức sơ sinh Model: Beluga - V1 Hãng sản xuất: MTTS | 4 | - Kiểm tra tổng quát thiết bị, linh kiện phụ kiện, thiết bị phụ trợ,... - Kiểm tra hệ thống điện, an toàn điện - Kiểm tra các cảm biến, hệ thống báo động - Vệ sinh thiết bị, mạch điện-điện tử - Cân chỉnh, hiệu chuẩn thiết bị - Bảo dưỡng theo quy trình hãng sản xuất - Vận hành thiết bị sao khi bảo trì
1 | 3 | Hệ thống cung cấp và theo dõi khí NO | Hệ thống cung cấp và theo dõi khí NO | NOxBOXi | NOxBOX | Hệ thống cung cấp và theo dõi khí NO Model: NOxBOXi Hãng sản xuất: NOxBOX | 1 | - Kiểm tra tổng quát thiết bị, linh kiện phụ kiện, thiết bị phụ trợ,... - Kiểm tra hệ thống điện, an toàn điện - Kiểm tra các đầu nối khí, hệ thống khí - Kiểm tra các cảm biến, hệ thống báo động - Vệ sinh thiết bị, mạch điện-điện tử - Cân chỉnh, hiệu chuẩn thiết bị - Bảo dưỡng theo quy trình hãng sản xuất - Vận hành thiết bị sao khi bảo trì
1 | 4 | Hệ thống làm lạnh toàn thân điều trị suy hô hấp | Hệ thống làm lạnh toàn thân điều trị suy hô hấp | Criticool | Memnen Medical & M.T.R.E Advance Technologies | Hệ thống làm lạnh toàn thân điều trị suy hô hấp Model: Criticool Hãng sản xuất: Memnen Medical & M.T.R.E Advance Technologies | 1 | - Kiểm tra tổng quát thiết bị, linh kiện phụ kiện, thiết bị phụ trợ,... - Kiểm tra hệ thống điện, an toàn điện - Kiểm tra hệ thống nước, hệ thống tản nhiệt - Kiểm tra các cảm biến, hệ thống báo động - Vệ sinh thiết bị, mạch điện-điện tử - Cân chỉnh, hiệu chuẩn thiết bị - Bảo dưỡng theo quy trình hãng sản xuất - Vận hành thiết bị sao khi bảo trì
1 | 5 | Lồng ấp sơ sinh | Lồng ấp sơ sinh | Atom V-808Transcapsule | Atom | Lồng ấp sơ sinh Model: Atom V-808Transcapsule Hãng sản xuất: Atom | 1 | - Kiểm tra tổng quát thiết bị, linh kiện phụ kiện, thiết bị phụ trợ,... - Kiểm tra hệ thống điện, an toàn điện - Kiểm tra các cảm biến, hệ thống báo động - Vệ sinh thiết bị, mạch điện-điện tử - Cân chỉnh, hiệu chuẩn thiết bị - Bảo dưỡng theo quy trình hãng sản xuất - Vận hành thiết bị sao khi bảo trì
1 | 5 | Lồng ấp sơ sinh | Lồng ấp sơ sinh | V 2100 G | Atom | Lồng ấp sơ sinh Model: V 2100 G Hãng sản xuất: Atom | 4 | - Kiểm tra tổng quát thiết bị, linh kiện phụ kiện, thiết bị phụ trợ,... - Kiểm tra hệ thống điện, an toàn điện - Kiểm tra các cảm biến, hệ thống báo động - Vệ sinh thiết bị, mạch điện-điện tử - Cân chỉnh, hiệu chuẩn thiết bị - Bảo dưỡng theo quy trình hãng sản xuất - Vận hành thiết bị sao khi bảo trì
1 | 5 | Lồng ấp sơ sinh | Lồng ấp sơ sinh | V-2100G Neo Server | Atom | Lồng ấp sơ sinh Model: V-2100G Neo Server Hãng sản xuất: Atom | 3 | - Kiểm tra tổng quát thiết bị, linh kiện phụ kiện, thiết bị phụ trợ,... - Kiểm tra hệ thống điện, an toàn điện - Kiểm tra các cảm biến, hệ thống báo động - Vệ sinh thiết bị, mạch điện-điện tử - Cân chỉnh, hiệu chuẩn thiết bị - Bảo dưỡng theo quy trình hãng sản xuất - Vận hành thiết bị sao khi bảo trì
1 | 5 | Lồng ấp sơ sinh | Lồng ấp sơ sinh | Care plus 2000 | Datex ohmeda | Lồng ấp sơ sinh Model: Care plus 2000 Hãng sản xuất: Datex ohmeda | 5 | - Kiểm tra tổng quát thiết bị, linh kiện phụ kiện, thiết bị phụ trợ,... - Kiểm tra hệ thống điện, an toàn điện - Kiểm tra các cảm biến, hệ thống báo động - Vệ sinh thiết bị, mạch điện-điện tử - Cân chỉnh, hiệu chuẩn thiết bị - Bảo dưỡng theo quy trình hãng sản xuất - Vận hành thiết bị sao khi bảo trì
1 | 5 | Lồng ấp sơ sinh | Lồng ấp sơ sinh | Care plus 4000 | GE Healthcare | Lồng ấp sơ sinh Model: Care plus 4000 Hãng sản xuất: GE Healthcare | 1 | - Kiểm tra tổng quát thiết bị, linh kiện phụ kiện, thiết bị phụ trợ,... - Kiểm tra hệ thống điện, an toàn điện - Kiểm tra các cảm biến, hệ thống báo động - Vệ sinh thiết bị, mạch điện-điện tử - Cân chỉnh, hiệu chuẩn thiết bị - Bảo dưỡng theo quy trình hãng sản xuất - Vận hành thiết bị sao khi bảo trì
1 | 5 | Lồng ấp sơ sinh | Lồng ấp sơ sinh | CHS-i1000 | JW Medical | Lồng ấp sơ sinh Model: CHS-i1000 Hãng sản xuất: JW Medical | 12 | - Kiểm tra tổng quát thiết bị, linh kiện phụ kiện, thiết bị phụ trợ,... - Kiểm tra hệ thống điện, an toàn điện - Kiểm tra các cảm biến, hệ thống báo động - Vệ sinh thiết bị, mạch điện-điện tử - Cân chỉnh, hiệu chuẩn thiết bị - Bảo dưỡng theo quy trình hãng sản xuất - Vận hành thiết bị sao khi bảo trì
1 | 5 | Lồng ấp sơ sinh | Lồng ấp sơ sinh | Magnateck ICT 2001 | Magna | Lồng ấp sơ sinh Model: Magnateck ICT 2001 Hãng sản xuất: Magna | 1 | - Kiểm tra tổng quát thiết bị, linh kiện phụ kiện, thiết bị phụ trợ,... - Kiểm tra hệ thống điện, an toàn điện - Kiểm tra các cảm biến, hệ thống báo động - Vệ sinh thiết bị, mạch điện-điện tử - Cân chỉnh, hiệu chuẩn thiết bị - Bảo dưỡng theo quy trình hãng sản xuất - Vận hành thiết bị sao khi bảo trì
1 | 5 | Lồng ấp sơ sinh | Lồng ấp sơ sinh | Care plus 2000 | Ohmeda | Lồng ấp sơ sinh Model: Care plus 2000 Hãng sản xuất: Ohmeda | 7 | - Kiểm tra tổng quát thiết bị, linh kiện phụ kiện, thiết bị phụ trợ,... - Kiểm tra hệ thống điện, an toàn điện - Kiểm tra các cảm biến, hệ thống báo động - Vệ sinh thiết bị, mạch điện-điện tử - Cân chỉnh, hiệu chuẩn thiết bị - Bảo dưỡng theo quy trình hãng sản xuất - Vận hành thiết bị sao khi bảo trì
1 | 5 | Lồng ấp sơ sinh | Lồng ấp sơ sinh | Care Plus 3000 | Ohmeda | Lồng ấp sơ sinh Model: Care Plus 3000 Hãng sản xuất: Ohmeda | 1 | - Kiểm tra tổng quát thiết bị, linh kiện phụ kiện, thiết bị phụ trợ,... - Kiểm tra hệ thống điện, an toàn điện - Kiểm tra các cảm biến, hệ thống báo động - Vệ sinh thiết bị, mạch điện-điện tử - Cân chỉnh, hiệu chuẩn thiết bị - Bảo dưỡng theo quy trình hãng sản xuất - Vận hành thiết bị sao khi bảo trì
1 | 6 | Máy giúp thở | Máy giúp thở | TV-100 | Biomed | Máy giúp thở Model: TV-100 Hãng sản xuất: Biomed | 1 | - Kiểm tra tổng quát thiết bị, linh kiện phụ kiện, thiết bị phụ trợ,... - Kiểm tra hệ thống điện, an toàn điện - Kiểm tra đầu nối khí, hệ thống khí, rò rỉ khí - Kiểm tra các cảm biến, hệ thống báo động - Kiểm tra hoạt động các mode thở - Vệ sinh thiết bị, mạch điện-điện tử - Cân chỉnh, hiệu chuẩn thiết bị - Bảo dưỡng theo quy trình hãng sản xuất - Vận hành thiết bị sao khi bảo trì
1 | 6 | Máy giúp thở | Máy giúp thở | Savina 300 | Drager Medical | Máy giúp thở Model: Savina 300 Hãng sản xuất: Drager Medical | 2 | - Kiểm tra tổng quát thiết bị, linh kiện phụ kiện, thiết bị phụ trợ,... - Kiểm tra hệ thống điện, an toàn điện - Kiểm tra đầu nối khí, hệ thống khí, rò rỉ khí - Kiểm tra các cảm biến, hệ thống báo động - Kiểm tra hoạt động các mode thở - Vệ sinh thiết bị, mạch điện-điện tử - Cân chỉnh, hiệu chuẩn thiết bị - Bảo dưỡng theo quy trình hãng sản xuất - Vận hành thiết bị sao khi bảo trì
1 | 6 | Máy giúp thở | Máy giúp thở | Carescape R860 | GE Healthcare | Máy giúp thở Model: Carescape R860 Hãng sản xuất: GE Healthcare | 4 | - Kiểm tra tổng quát thiết bị, linh kiện phụ kiện, thiết bị phụ trợ,... - Kiểm tra hệ thống điện, an toàn điện - Kiểm tra đầu nối khí, hệ thống khí, rò rỉ khí - Kiểm tra các cảm biến, hệ thống báo động - Kiểm tra hoạt động các mode thở - Vệ sinh thiết bị, mạch điện-điện tử - Cân chỉnh, hiệu chuẩn thiết bị - Bảo dưỡng theo quy trình hãng sản xuất - Vận hành thiết bị sao khi bảo trì
1 | 6 | Máy giúp thở | Máy giúp thở | Elisa 300 | Lowenstein Medical | Máy giúp thở Model: Elisa 300 Hãng sản xuất: Lowenstein Medical | 1 | - Kiểm tra tổng quát thiết bị, linh kiện phụ kiện, thiết bị phụ trợ,... - Kiểm tra hệ thống điện, an toàn điện - Kiểm tra đầu nối khí, hệ thống khí, rò rỉ khí - Kiểm tra các cảm biến, hệ thống báo động - Kiểm tra hoạt động các mode thở - Vệ sinh thiết bị, mạch điện-điện tử - Cân chỉnh, hiệu chuẩn thiết bị - Bảo dưỡng theo quy trình hãng sản xuất - Vận hành thiết bị sao khi bảo trì
1 | 6 | Máy giúp thở | Máy giúp thở | MV2000 EVO2 | Mek-ics | Máy giúp thở Model: MV2000 EVO2 Hãng sản xuất: Mek-ics | 2 | - Kiểm tra tổng quát thiết bị, linh kiện phụ kiện, thiết bị phụ trợ,... - Kiểm tra hệ thống điện, an toàn điện - Kiểm tra đầu nối khí, hệ thống khí, rò rỉ khí - Kiểm tra các cảm biến, hệ thống báo động - Kiểm tra hoạt động các mode thở - Vệ sinh thiết bị, mạch điện-điện tử - Cân chỉnh, hiệu chuẩn thiết bị - Bảo dưỡng theo quy trình hãng sản xuất - Vận hành thiết bị sao khi bảo trì
1 | 6 | Máy giúp thở | Máy giúp thở | Vsmart VFS-410 | Vingroup | Máy giúp thở Model: Vsmart VFS-410 Hãng sản xuất: Vingroup | 7 | - Kiểm tra tổng quát thiết bị, linh kiện phụ kiện, thiết bị phụ trợ,... - Kiểm tra hệ thống điện, an toàn điện - Kiểm tra đầu nối khí, hệ thống khí, rò rỉ khí - Kiểm tra các cảm biến, hệ thống báo động - Kiểm tra hoạt động các mode thở - Vệ sinh thiết bị, mạch điện-điện tử - Cân chỉnh, hiệu chuẩn thiết bị - Bảo dưỡng theo quy trình hãng sản xuất - Vận hành thiết bị sao khi bảo trì
1 | 6 | Máy giúp thở | Máy giúp thở oxy dòng cao (HFNC) | Airvo 2 Humdifier | Fisher & Paykel HealthCare | Máy giúp thở oxy dòng cao (HFNC) Model: Airvo 2 Humdifier Hãng sản xuất: Fisher & Paykel HealthCare | 14 | - Kiểm tra tổng quát thiết bị, linh kiện phụ kiện, thiết bị phụ trợ,... - Kiểm tra hệ thống điện, an toàn điện - Kiểm tra đầu nối khí, hệ thống khí, rò rỉ khí - Kiểm tra các cảm biến, hệ thống báo động - Kiểm tra hoạt động các mode thở - Vệ sinh thiết bị, mạch điện-điện tử - Cân chỉnh, hiệu chuẩn thiết bị - Bảo dưỡng theo quy trình hãng sản xuất - Vận hành thiết bị sao khi bảo trì
1 | 6 | Máy giúp thở | Máy giúp thở oxy dòng cao (HFNC) | AD-I | Pigeon | Máy giúp thở oxy dòng cao (HFNC) Model: AD-I Hãng sản xuất: Pigeon | 5 | - Kiểm tra tổng quát thiết bị, linh kiện phụ kiện, thiết bị phụ trợ,... - Kiểm tra hệ thống điện, an toàn điện - Kiểm tra đầu nối khí, hệ thống khí, rò rỉ khí - Kiểm tra các cảm biến, hệ thống báo động - Kiểm tra hoạt động các mode thở - Vệ sinh thiết bị, mạch điện-điện tử - Cân chỉnh, hiệu chuẩn thiết bị - Bảo dưỡng theo quy trình hãng sản xuất - Vận hành thiết bị sao khi bảo trì
1 | 6 | Máy giúp thở | Máy giúp thở oxy dòng cao (HFNC) | VUN-001 | Vincent Medical | Máy giúp thở oxy dòng cao (HFNC) Model: VUN-001 Hãng sản xuất: Vincent Medical | 1 | - Kiểm tra tổng quát thiết bị, linh kiện phụ kiện, thiết bị phụ trợ,... - Kiểm tra hệ thống điện, an toàn điện - Kiểm tra đầu nối khí, hệ thống khí, rò rỉ khí - Kiểm tra các cảm biến, hệ thống báo động - Kiểm tra hoạt động các mode thở - Vệ sinh thiết bị, mạch điện-điện tử - Cân chỉnh, hiệu chuẩn thiết bị - Bảo dưỡng theo quy trình hãng sản xuất - Vận hành thiết bị sao khi bảo trì
1 | 6 | Máy giúp thở | Máy giúp thở sơ sinh | fabian + nCPAP evolution | Acutronic Medical System AG | Máy giúp thở sơ sinh Model: fabian + nCPAP evolution Hãng sản xuất: Acutronic Medical System AG | 5 | - Kiểm tra tổng quát thiết bị, linh kiện phụ kiện, thiết bị phụ trợ,... - Kiểm tra hệ thống điện, an toàn điện - Kiểm tra đầu nối khí, hệ thống khí, rò rỉ khí - Kiểm tra các cảm biến, hệ thống báo động - Kiểm tra hoạt động các mode thở - Vệ sinh thiết bị, mạch điện-điện tử - Cân chỉnh, hiệu chuẩn thiết bị - Bảo dưỡng theo quy trình hãng sản xuất - Vận hành thiết bị sao khi bảo trì
1 | 6 | Máy giúp thở | Máy giúp thở sơ sinh | Puritan Bennett 980 | Covidien | Máy giúp thở sơ sinh Model: Puritan Bennett 980 Hãng sản xuất: Covidien | 1 | - Kiểm tra tổng quát thiết bị, linh kiện phụ kiện, thiết bị phụ trợ,... - Kiểm tra hệ thống điện, an toàn điện - Kiểm tra đầu nối khí, hệ thống khí, rò rỉ khí - Kiểm tra các cảm biến, hệ thống báo động - Kiểm tra hoạt động các mode thở - Vệ sinh thiết bị, mạch điện-điện tử - Cân chỉnh, hiệu chuẩn thiết bị - Bảo dưỡng theo quy trình hãng sản xuất - Vận hành thiết bị sao khi bảo trì
1 | 6 | Máy giúp thở | Máy giúp thở sơ sinh | Babylog VN600 | Drager Medical | Máy giúp thở sơ sinh Model: Babylog VN600 Hãng sản xuất: Drager Medical | 1 | - Kiểm tra tổng quát thiết bị, linh kiện phụ kiện, thiết bị phụ trợ,... - Kiểm tra hệ thống điện, an toàn điện - Kiểm tra đầu nối khí, hệ thống khí, rò rỉ khí - Kiểm tra các cảm biến, hệ thống báo động - Kiểm tra hoạt động các mode thở - Vệ sinh thiết bị, mạch điện-điện tử - Cân chỉnh, hiệu chuẩn thiết bị - Bảo dưỡng theo quy trình hãng sản xuất - Vận hành thiết bị sao khi bảo trì
1 | 6 | Máy giúp thở | Máy giúp thở sơ sinh | Carescape R860 | GE Healthcare | Máy giúp thở sơ sinh Model: Carescape R860 Hãng sản xuất: GE Healthcare | 4 | - Kiểm tra tổng quát thiết bị, linh kiện phụ kiện, thiết bị phụ trợ,... - Kiểm tra hệ thống điện, an toàn điện - Kiểm tra đầu nối khí, hệ thống khí, rò rỉ khí - Kiểm tra các cảm biến, hệ thống báo động - Kiểm tra hoạt động các mode thở - Vệ sinh thiết bị, mạch điện-điện tử - Cân chỉnh, hiệu chuẩn thiết bị - Bảo dưỡng theo quy trình hãng sản xuất - Vận hành thiết bị sao khi bảo trì
1 | 6 | Máy giúp thở | Máy giúp thở sơ sinh | Engstrom Carestation | GE Healthcare | Máy giúp thở sơ sinh Model: Engstrom Carestation Hãng sản xuất: GE Healthcare | 1 | - Kiểm tra tổng quát thiết bị, linh kiện phụ kiện, thiết bị phụ trợ,... - Kiểm tra hệ thống điện, an toàn điện - Kiểm tra đầu nối khí, hệ thống khí, rò rỉ khí - Kiểm tra các cảm biến, hệ thống báo động - Kiểm tra hoạt động các mode thở - Vệ sinh thiết bị, mạch điện-điện tử - Cân chỉnh, hiệu chuẩn thiết bị - Bảo dưỡng theo quy trình hãng sản xuất - Vận hành thiết bị sao khi bảo trì
1 | 6 | Máy giúp thở | Máy giúp thở sơ sinh | Hamilton C1 | Hamilton Medical | Máy giúp thở sơ sinh Model: Hamilton C1 Hãng sản xuất: Hamilton Medical | 2 | - Kiểm tra tổng quát thiết bị, linh kiện phụ kiện, thiết bị phụ trợ,... - Kiểm tra hệ thống điện, an toàn điện - Kiểm tra đầu nối khí, hệ thống khí, rò rỉ khí - Kiểm tra các cảm biến, hệ thống báo động - Kiểm tra hoạt động các mode thở - Vệ sinh thiết bị, mạch điện-điện tử - Cân chỉnh, hiệu chuẩn thiết bị - Bảo dưỡng theo quy trình hãng sản xuất - Vận hành thiết bị sao khi bảo trì
1 | 6 | Máy giúp thở | Máy giúp thở sơ sinh | Hamilton C3 | Hamilton Medical | Máy giúp thở sơ sinh Model: Hamilton C3 Hãng sản xuất: Hamilton Medical | 3 | - Kiểm tra tổng quát thiết bị, linh kiện phụ kiện, thiết bị phụ trợ,... - Kiểm tra hệ thống điện, an toàn điện - Kiểm tra đầu nối khí, hệ thống khí, rò rỉ khí - Kiểm tra các cảm biến, hệ thống báo động - Kiểm tra hoạt động các mode thở - Vệ sinh thiết bị, mạch điện-điện tử - Cân chỉnh, hiệu chuẩn thiết bị - Bảo dưỡng theo quy trình hãng sản xuất - Vận hành thiết bị sao khi bảo trì
1 | 6 | Máy giúp thở | Máy giúp thở sơ sinh | Hamilton G5 | Hamilton Medical | Máy giúp thở sơ sinh Model: Hamilton G5 Hãng sản xuất: Hamilton Medical | 1 | - Kiểm tra tổng quát thiết bị, linh kiện phụ kiện, thiết bị phụ trợ,... - Kiểm tra hệ thống điện, an toàn điện - Kiểm tra đầu nối khí, hệ thống khí, rò rỉ khí - Kiểm tra các cảm biến, hệ thống báo động - Kiểm tra hoạt động các mode thở - Vệ sinh thiết bị, mạch điện-điện tử - Cân chỉnh, hiệu chuẩn thiết bị - Bảo dưỡng theo quy trình hãng sản xuất - Vận hành thiết bị sao khi bảo trì
1 | 6 | Máy giúp thở | Máy giúp thở sơ sinh | Esprit Ventilator | Philips - Respironics | Máy giúp thở sơ sinh Model: Esprit Ventilator Hãng sản xuất: Philips - Respironics | 7 | - Kiểm tra tổng quát thiết bị, linh kiện phụ kiện, thiết bị phụ trợ,... - Kiểm tra hệ thống điện, an toàn điện - Kiểm tra đầu nối khí, hệ thống khí, rò rỉ khí - Kiểm tra các cảm biến, hệ thống báo động - Kiểm tra hoạt động các mode thở - Vệ sinh thiết bị, mạch điện-điện tử - Cân chỉnh, hiệu chuẩn thiết bị - Bảo dưỡng theo quy trình hãng sản xuất - Vận hành thiết bị sao khi bảo trì
1 | 6 | Máy giúp thở | Máy giúp thở sơ sinh cao tần | Babylog 8000 Plus | Drager Medical | Máy giúp thở sơ sinh cao tần Model: Babylog 8000 Plus Hãng sản xuất: Drager Medical | 1 | - Kiểm tra tổng quát thiết bị, linh kiện phụ kiện, thiết bị phụ trợ,... - Kiểm tra hệ thống điện, an toàn điện - Kiểm tra đầu nối khí, hệ thống khí, rò rỉ khí - Kiểm tra các cảm biến, hệ thống báo động - Kiểm tra hoạt động các mode thở - Vệ sinh thiết bị, mạch điện-điện tử - Cân chỉnh, hiệu chuẩn thiết bị - Bảo dưỡng theo quy trình hãng sản xuất - Vận hành thiết bị sao khi bảo trì
1 | 6 | Máy giúp thở | Máy giúp thở sơ sinh cao tần | Servo-n | Maquet | Máy giúp thở sơ sinh cao tần Model: Servo-n Hãng sản xuất: Maquet | 2 | - Kiểm tra tổng quát thiết bị, linh kiện phụ kiện, thiết bị phụ trợ,... - Kiểm tra hệ thống điện, an toàn điện - Kiểm tra đầu nối khí, hệ thống khí, rò rỉ khí - Kiểm tra các cảm biến, hệ thống báo động - Kiểm tra hoạt động các mode thở - Vệ sinh thiết bị, mạch điện-điện tử - Cân chỉnh, hiệu chuẩn thiết bị - Bảo dưỡng theo quy trình hãng sản xuất - Vận hành thiết bị sao khi bảo trì
1 | 6 | Máy giúp thở | Máy giúp thở xách tay sơ sinh | LTV1200 | CareFusion | Máy giúp thở xách tay sơ sinh Model: LTV1200 Hãng sản xuất: CareFusion | 1 | - Kiểm tra tổng quát thiết bị, linh kiện phụ kiện, thiết bị phụ trợ,... - Kiểm tra hệ thống điện, an toàn điện - Kiểm tra đầu nối khí, hệ thống khí, rò rỉ khí - Kiểm tra các cảm biến, hệ thống báo động - Kiểm tra hoạt động các mode thở - Vệ sinh thiết bị, mạch điện-điện tử - Cân chỉnh, hiệu chuẩn thiết bị - Bảo dưỡng theo quy trình hãng sản xuất - Vận hành thiết bị sao khi bảo trì
1 | 6 | Máy giúp thở | Máy giúp thở xách tay sơ sinh | HT50 | Newport | Máy giúp thở xách tay sơ sinh Model: HT50 Hãng sản xuất: Newport | 1 | - Kiểm tra tổng quát thiết bị, linh kiện phụ kiện, thiết bị phụ trợ,... - Kiểm tra hệ thống điện, an toàn điện - Kiểm tra đầu nối khí, hệ thống khí, rò rỉ khí - Kiểm tra các cảm biến, hệ thống báo động - Kiểm tra hoạt động các mode thở - Vệ sinh thiết bị, mạch điện-điện tử - Cân chỉnh, hiệu chuẩn thiết bị - Bảo dưỡng theo quy trình hãng sản xuất - Vận hành thiết bị sao khi bảo trì
1 | 6 | Máy giúp thở | Máy giúp thở xách tay sơ sinh | babyPAC (B100CE) | Smiths Medical | Máy giúp thở xách tay sơ sinh Model: babyPAC (B100CE) Hãng sản xuất: Smiths Medical | 1 | - Kiểm tra tổng quát thiết bị, linh kiện phụ kiện, thiết bị phụ trợ,... - Kiểm tra hệ thống điện, an toàn điện - Kiểm tra đầu nối khí, hệ thống khí, rò rỉ khí - Kiểm tra các cảm biến, hệ thống báo động - Kiểm tra hoạt động các mode thở - Vệ sinh thiết bị, mạch điện-điện tử - Cân chỉnh, hiệu chuẩn thiết bị - Bảo dưỡng theo quy trình hãng sản xuất - Vận hành thiết bị sao khi bảo trì
1 | 7 | Máy sưởi ấm bệnh | Máy sưởi ấm bệnh | W-150T | Istanbul Medikal | Máy sưởi ấm bệnh Model: W-150T Hãng sản xuất: Istanbul Medikal | 4 | - Kiểm tra tổng quát thiết bị, linh kiện phụ kiện, thiết bị phụ trợ,... - Kiểm tra hệ thống điện, an toàn điện - Kiểm tra các cảm biến, hệ thống báo động - Vệ sinh thiết bị, mạch điện-điện tử - Cân chỉnh, hiệu chuẩn thiết bị - Bảo dưỡng theo quy trình hãng sản xuất - Vận hành thiết bị sao khi bảo trì
1 | 7 | Máy sưởi ấm bệnh | Máy sưởi ấm bệnh | EQ-5000 | Smiths Medical | Máy sưởi ấm bệnh Model: EQ-5000 Hãng sản xuất: Smiths Medical | 1 | - Kiểm tra tổng quát thiết bị, linh kiện phụ kiện, thiết bị phụ trợ,... - Kiểm tra hệ thống điện, an toàn điện - Kiểm tra các cảm biến, hệ thống báo động - Vệ sinh thiết bị, mạch điện-điện tử - Cân chỉnh, hiệu chuẩn thiết bị - Bảo dưỡng theo quy trình hãng sản xuất - Vận hành thiết bị sao khi bảo trì

## PL1 Thiết bị ngoại vi
Phụ lục I
DANH MỤC THIẾT BỊ NGOẠI VI
(Đính kèm Thông báo số /TB-BVTD ngày / /2024 của Bệnh viện Từ Dũ)
STT Nhóm | STT | Tên theo danh mục kế hoạch | Tên thiết bị | Model | Hãng sản xuất |  | Số lượng | Chi tiết công việc thực hiện
2 | 1 | Bàn điện | Bàn khám điện | JW-G2000 | JW-BIO Science Corporation | Bàn khám điện Model: JW-G2000 Hãng sản xuất: JW-BIO Science Corporation | 15 | - Kiểm tra tổng quát thiết bị, linh kiện phụ kiện, thiết bị phụ trợ,... - Kiểm tra hệ thống điện, an toàn điện - Kiểm tra hệ thống cơ khí, da nệm - Kiểm tra các cảm biến, hệ thống báo động - Vệ sinh thiết bị, mạch điện-điện tử - Cân chỉnh, hiệu chuẩn thiết bị - Bảo dưỡng theo quy trình hãng sản xuất - Vận hành thiết bị sao khi bảo trì
2 | 1 | Bàn điện | Bàn sanh | Affinity 4 | Hill-Rom | Bàn sanh Model: Affinity 4 Hãng sản xuất: Hill-Rom | 10 | - Kiểm tra tổng quát thiết bị, linh kiện phụ kiện, thiết bị phụ trợ,... - Kiểm tra hệ thống điện, an toàn điện - Kiểm tra hệ thống cơ khí, da nệm - Kiểm tra các cảm biến, hệ thống báo động - Vệ sinh thiết bị, mạch điện-điện tử - Cân chỉnh, hiệu chuẩn thiết bị - Bảo dưỡng theo quy trình hãng sản xuất - Vận hành thiết bị sao khi bảo trì
2 | 2 | Bộ làm mềm nước | Bộ làm mềm nước | (blank) | Vimec | Bộ làm mềm nước Model: (blank) Hãng sản xuất: Vimec | 1 | - Kiểm tra tổng quát thiết bị, linh kiện phụ kiện, thiết bị phụ trợ,... - Kiểm tra hệ thống điện, an toàn điện - Kiểm tra các cột lọc, hệ thống cấp nước và bồn chứa - Vệ sinh thiết bị, mạch điện-điện tử - Cân chỉnh, hiệu chuẩn thiết bị - Bảo dưỡng theo quy trình hãng sản xuất - Vận hành thiết bị sao khi bảo trì
2 | 3 | Hệ thống khí | Hệ thống Air trung tâm | AIRMIL'S 2 GX 11 CJ-SEC3A | MIL'S -Taema Air liquide Santé | Hệ thống Air trung tâm Model: AIRMIL'S 2 GX 11 CJ-SEC3A Hãng sản xuất: MIL'S -Taema Air liquide Santé | 1 | - Kiểm tra tổng quát thiết bị, linh kiện phụ kiện, thiết bị phụ trợ,... - Kiểm tra hệ thống điện, an toàn điện - Kiểm tra các van an toàn, van giảm áp, bộ điều áp, rò rỉ khí,... - Kiểm tra hệ thống xả nước, bộ tản nhiệt, mức nhớt, lọc nhớt, tách nhớt - Vệ sinh thiết bị, mạch điện-điện tử, hệ thống lọc, tản nhiệt - Cân chỉnh, hiệu chuẩn thiết bị - Bảo dưỡng theo quy trình hãng sản xuất - Vận hành thiết bị sao khi bảo trì
2 | 3 | Hệ thống khí | Hệ thống cung cấp khí CO2 | AD078500 | Air Liquide Medical Systems | Hệ thống cung cấp khí CO2 Model: AD078500 Hãng sản xuất: Air Liquide Medical Systems | 1 | - Kiểm tra tổng quát thiết bị, linh kiện phụ kiện, thiết bị phụ trợ,... - Kiểm tra hệ thống điện, an toàn điện - Kiểm tra các van an toàn, van giảm áp, bộ điều áp, bộ chuyển đổi, rò rỉ khí,... - Kiểm tra ruột khẩu, đầu nối, gioăng đệm - Vệ sinh thiết bị, hệ thống lọc - Cân chỉnh, hiệu chuẩn thiết bị - Bảo dưỡng theo quy trình hãng sản xuất - Vận hành thiết bị sao khi bảo trì
2 | 3 | Hệ thống khí | Hệ thống cung cấp khí CO2 và N2 | Centrale Hp | ALMS&TM | Hệ thống cung cấp khí CO2 và N2 Model: Centrale Hp Hãng sản xuất: ALMS&TM | 1 | - Kiểm tra tổng quát thiết bị, linh kiện phụ kiện, thiết bị phụ trợ,... - Kiểm tra hệ thống điện, an toàn điện - Kiểm tra các van an toàn, van giảm áp, bộ điều áp, bộ chuyển đổi, rò rỉ khí,... - Kiểm tra ruột khẩu, đầu nối, gioăng đệm - Vệ sinh thiết bị, hệ thống lọc - Cân chỉnh, hiệu chuẩn thiết bị - Bảo dưỡng theo quy trình hãng sản xuất - Vận hành thiết bị sao khi bảo trì
2 | 3 | Hệ thống khí | Hệ thống hút chân không | HOSPIVAC 2I -E150-R8-AFS | MIL'S -Taema Air liquide Santé | Hệ thống hút chân không Model: HOSPIVAC 2I -E150-R8-AFS Hãng sản xuất: MIL'S -Taema Air liquide Santé | 1 | - Kiểm tra tổng quát thiết bị, linh kiện phụ kiện, thiết bị phụ trợ,... - Kiểm tra hệ thống điện, an toàn điện - Kiểm tra các van an toàn, van cô lập, van một chiều, rò rỉ khí,... - Kiểm tra lọc vi sinh, bộ tản nhiệt, mức nhớt, lọc nhớt, tách nhớt - Vệ sinh thiết bị, mạch điện-điện tử, hệ thống lọc, tản nhiệt - Cân chỉnh, hiệu chuẩn thiết bị - Bảo dưỡng theo quy trình hãng sản xuất - Vận hành thiết bị sao khi bảo trì
2 | 3 | Hệ thống khí | Hệ thống khí nén và hút trung tâm | (blank) | MIL'S -Taema Air liquide Santé | Hệ thống khí nén và hút trung tâm Model: (blank) Hãng sản xuất: MIL'S -Taema Air liquide Santé | 1 | - Kiểm tra tổng quát thiết bị, linh kiện phụ kiện, thiết bị phụ trợ,... - Kiểm tra hệ thống điện, an toàn điện - Kiểm tra các van an toàn, van giảm áp, bộ điều áp, van cô lập, van một chiều, rò rỉ khí,... - Kiểm tra hệ thống xả nước, lọc vi sinh, bộ tản nhiệt, mức nhớt, lọc nhớt, tách nhớt - Vệ sinh thiết bị, mạch điện-điện tử, hệ thống lọc, tản nhiệt - Cân chỉnh, hiệu chuẩn thiết bị - Bảo dưỡng theo quy trình hãng sản xuất - Vận hành thiết bị sao khi bảo trì
2 | 3 | Hệ thống khí | Hệ thống khí y tế (Khu B) | (blank) | Air Liquide Medical Systems (ALMS) & MIL'S | Hệ thống khí y tế (Khu B) Model: (blank) Hãng sản xuất: Air Liquide Medical Systems (ALMS) & MIL'S | 1 | - Kiểm tra tổng quát thiết bị, linh kiện phụ kiện, thiết bị phụ trợ,... - Kiểm tra hệ thống điện, an toàn điện - Kiểm tra các van an toàn, van giảm áp, bộ điều áp, van cô lập, van một chiều, rò rỉ khí,... - Kiểm tra hệ thống xả nước, lọc vi sinh, bộ tản nhiệt, mức nhớt, lọc nhớt, tách nhớt, gioăng đệm,... - Vệ sinh thiết bị, mạch điện-điện tử, hệ thống lọc, tản nhiệt - Cân chỉnh, hiệu chuẩn thiết bị - Bảo dưỡng theo quy trình hãng sản xuất - Vận hành thiết bị sao khi bảo trì
2 | 3 | Hệ thống khí | Hệ thống Oxy lỏng trung tâm (Khu M) | (blank) | Air Liquide Medical Systems (ALMS) & Biolume | Hệ thống Oxy lỏng trung tâm (Khu M) Model: (blank) Hãng sản xuất: Air Liquide Medical Systems (ALMS) & Biolume | 1 | - Kiểm tra tổng quát thiết bị, linh kiện phụ kiện, thiết bị phụ trợ,... - Kiểm tra các van an toàn, van giảm áp, rò rỉ khí,... - Cân chỉnh, hiệu chuẩn thiết bị - Bảo dưỡng theo quy trình hãng sản xuất - Vận hành thiết bị sao khi bảo trì
2 | 3 | Hệ thống khí | Hệ thống Oxy lỏng trung tâm | C6 | Cryolor | Hệ thống Oxy lỏng trung tâm Model: C6 Hãng sản xuất: Cryolor | 1 | - Kiểm tra tổng quát thiết bị, linh kiện phụ kiện, thiết bị phụ trợ,... - Kiểm tra các van an toàn, van giảm áp, rò rỉ khí,... - Cân chỉnh, hiệu chuẩn thiết bị - Bảo dưỡng theo quy trình hãng sản xuất - Vận hành thiết bị sao khi bảo trì
2 | 3 | Hệ thống khí | Hệ thống trung tâm Oxy bình | (blank) | Taema-Air liquide Sante | Hệ thống trung tâm Oxy bình Model: (blank) Hãng sản xuất: Taema-Air liquide Sante | 1 | - Kiểm tra tổng quát thiết bị, linh kiện phụ kiện, thiết bị phụ trợ,... - Kiểm tra hệ thống điện, an toàn điện - Kiểm tra các van an toàn, van giảm áp, bộ điều áp, bộ chuyển đổi, rò rỉ khí,... - Kiểm tra ruột khẩu, đầu nối, gioăng đệm - Vệ sinh thiết bị, hệ thống lọc - Cân chỉnh, hiệu chuẩn thiết bị - Bảo dưỡng theo quy trình hãng sản xuất - Vận hành thiết bị sao khi bảo trì
2 | 4 | Máy hấp | Máy hấp nhiệt độ cao | CLG-40LDVP | ALP | Máy hấp nhiệt độ cao Model: CLG-40LDVP Hãng sản xuất: ALP | 1 | - Kiểm tra tổng quát thiết bị, linh kiện phụ kiện, thiết bị phụ trợ,... - Kiểm tra hệ thống điện, an toàn điện - Kiểm tra phần cơ khí cửa đóng mở - Kiểm tra các cảm biến, hệ thống báo động - Kiểm tra các van an toàn, van điện từ, dồng hồ áp lực, công tắc áp suất - Kiểm tra hệ thống nước cấp, nước xả - Kiểm tra kháng đốt, ron cửa, rò rỉ khí - Vệ sinh thiết bị, mạch điện-điện tử - Cân chỉnh, hiệu chuẩn thiết bị - Bảo dưỡng theo quy trình hãng sản xuất - Vận hành thiết bị sao khi bảo trì
2 | 4 | Máy hấp | Máy hấp nhiệt độ cao | CLG-40MDVP | ALP | Máy hấp nhiệt độ cao Model: CLG-40MDVP Hãng sản xuất: ALP | 1 | - Kiểm tra tổng quát thiết bị, linh kiện phụ kiện, thiết bị phụ trợ,... - Kiểm tra hệ thống điện, an toàn điện - Kiểm tra phần cơ khí cửa đóng mở - Kiểm tra các cảm biến, hệ thống báo động - Kiểm tra các van an toàn, van điện từ, dồng hồ áp lực, công tắc áp suất - Kiểm tra hệ thống nước cấp, nước xả - Kiểm tra kháng đốt, ron cửa, rò rỉ khí - Vệ sinh thiết bị, mạch điện-điện tử - Cân chỉnh, hiệu chuẩn thiết bị - Bảo dưỡng theo quy trình hãng sản xuất - Vận hành thiết bị sao khi bảo trì
2 | 4 | Máy hấp | Máy hấp nhiệt độ cao | MCY 40 | ALP | Máy hấp nhiệt độ cao Model: MCY 40 Hãng sản xuất: ALP | 1 | - Kiểm tra tổng quát thiết bị, linh kiện phụ kiện, thiết bị phụ trợ,... - Kiểm tra hệ thống điện, an toàn điện - Kiểm tra phần cơ khí cửa đóng mở - Kiểm tra các cảm biến, hệ thống báo động - Kiểm tra các van an toàn, van điện từ, dồng hồ áp lực, công tắc áp suất - Kiểm tra hệ thống nước cấp, nước xả - Kiểm tra kháng đốt, ron cửa, rò rỉ khí - Vệ sinh thiết bị, mạch điện-điện tử - Cân chỉnh, hiệu chuẩn thiết bị - Bảo dưỡng theo quy trình hãng sản xuất - Vận hành thiết bị sao khi bảo trì
2 | 4 | Máy hấp | Máy hấp nhiệt độ cao | HV-110 | Hirayama | Máy hấp nhiệt độ cao Model: HV-110 Hãng sản xuất: Hirayama | 1 | - Kiểm tra tổng quát thiết bị, linh kiện phụ kiện, thiết bị phụ trợ,... - Kiểm tra hệ thống điện, an toàn điện - Kiểm tra phần cơ khí cửa đóng mở - Kiểm tra các cảm biến, hệ thống báo động - Kiểm tra các van an toàn, van điện từ, dồng hồ áp lực, công tắc áp suất - Kiểm tra hệ thống nước cấp, nước xả - Kiểm tra kháng đốt, ron cửa, rò rỉ khí - Vệ sinh thiết bị, mạch điện-điện tử - Cân chỉnh, hiệu chuẩn thiết bị - Bảo dưỡng theo quy trình hãng sản xuất - Vận hành thiết bị sao khi bảo trì
2 | 4 | Máy hấp | Máy hấp nhiệt độ cao | Amsco | Steris | Máy hấp nhiệt độ cao Model: Amsco Hãng sản xuất: Steris | 1 | - Kiểm tra tổng quát thiết bị, linh kiện phụ kiện, thiết bị phụ trợ,... - Kiểm tra hệ thống điện, an toàn điện - Kiểm tra phần cơ khí cửa đóng mở - Kiểm tra các cảm biến, hệ thống báo động - Kiểm tra các van an toàn, van điện từ, dồng hồ áp lực, công tắc áp suất - Kiểm tra hệ thống nước cấp, nước xả - Kiểm tra kháng đốt, ron cửa, rò rỉ khí - Vệ sinh thiết bị, mạch điện-điện tử - Cân chỉnh, hiệu chuẩn thiết bị - Bảo dưỡng theo quy trình hãng sản xuất - Vận hành thiết bị sao khi bảo trì
2 | 4 | Máy hấp | Máy hấp nhiệt độ cao | AMSCO 400 | Steris | Máy hấp nhiệt độ cao Model: AMSCO 400 Hãng sản xuất: Steris | 1 | - Kiểm tra tổng quát thiết bị, linh kiện phụ kiện, thiết bị phụ trợ,... - Kiểm tra hệ thống điện, an toàn điện - Kiểm tra phần cơ khí cửa đóng mở - Kiểm tra các cảm biến, hệ thống báo động - Kiểm tra các van an toàn, van điện từ, dồng hồ áp lực, công tắc áp suất - Kiểm tra hệ thống nước cấp, nước xả - Kiểm tra kháng đốt, ron cửa, rò rỉ khí - Vệ sinh thiết bị, mạch điện-điện tử - Cân chỉnh, hiệu chuẩn thiết bị - Bảo dưỡng theo quy trình hãng sản xuất - Vận hành thiết bị sao khi bảo trì
2 | 4 | Máy hấp | Máy hấp nhiệt độ cao | Amsco Century | Steris | Máy hấp nhiệt độ cao Model: Amsco Century Hãng sản xuất: Steris | 3 | - Kiểm tra tổng quát thiết bị, linh kiện phụ kiện, thiết bị phụ trợ,... - Kiểm tra hệ thống điện, an toàn điện - Kiểm tra phần cơ khí cửa đóng mở - Kiểm tra các cảm biến, hệ thống báo động - Kiểm tra các van an toàn, van điện từ, dồng hồ áp lực, công tắc áp suất - Kiểm tra hệ thống nước cấp, nước xả - Kiểm tra kháng đốt, ron cửa, rò rỉ khí - Vệ sinh thiết bị, mạch điện-điện tử - Cân chỉnh, hiệu chuẩn thiết bị - Bảo dưỡng theo quy trình hãng sản xuất - Vận hành thiết bị sao khi bảo trì
2 | 4 | Máy hấp | Máy hấp nhiệt độ cao | SAT-450 | Sturdy Industrial | Máy hấp nhiệt độ cao Model: SAT-450 Hãng sản xuất: Sturdy Industrial | 1 | - Kiểm tra tổng quát thiết bị, linh kiện phụ kiện, thiết bị phụ trợ,... - Kiểm tra hệ thống điện, an toàn điện - Kiểm tra phần cơ khí cửa đóng mở - Kiểm tra các cảm biến, hệ thống báo động - Kiểm tra các van an toàn, van điện từ, dồng hồ áp lực, công tắc áp suất - Kiểm tra hệ thống nước cấp, nước xả - Kiểm tra kháng đốt, ron cửa, rò rỉ khí - Vệ sinh thiết bị, mạch điện-điện tử - Cân chỉnh, hiệu chuẩn thiết bị - Bảo dưỡng theo quy trình hãng sản xuất - Vận hành thiết bị sao khi bảo trì
2 | 4 | Máy hấp | Máy hấp nhiệt độ cao | 6671130EP-1V | Tuttnauer | Máy hấp nhiệt độ cao Model: 6671130EP-1V Hãng sản xuất: Tuttnauer | 1 | - Kiểm tra tổng quát thiết bị, linh kiện phụ kiện, thiết bị phụ trợ,... - Kiểm tra hệ thống điện, an toàn điện - Kiểm tra phần cơ khí cửa đóng mở - Kiểm tra các cảm biến, hệ thống báo động - Kiểm tra các van an toàn, van điện từ, dồng hồ áp lực, công tắc áp suất - Kiểm tra hệ thống nước cấp, nước xả - Kiểm tra kháng đốt, ron cửa, rò rỉ khí - Vệ sinh thiết bị, mạch điện-điện tử - Cân chỉnh, hiệu chuẩn thiết bị - Bảo dưỡng theo quy trình hãng sản xuất - Vận hành thiết bị sao khi bảo trì
2 | 4 | Máy hấp | Máy hấp nhiệt độ thấp | 100S | ASP | Máy hấp nhiệt độ thấp Model: 100S Hãng sản xuất: ASP | 2 | - Kiểm tra tổng quát thiết bị, linh kiện phụ kiện, thiết bị phụ trợ,... - Kiểm tra hệ thống điện, an toàn điện, hệ thống plasma - Kiểm tra phần cơ khí cửa dóng mở - Kiểm tra các cảm biến, hệ thống báo động - Kiểm tra các van an toàn, van điện từ, dồng hồ áp lực, công tắc áp suất - Kiểm tra hệ thống nước cấp, nước xả - Kiểm tra kháng đốt, ron cửa, rò rỉ khí - Kiểm tra bộ lọc lọc khuẩn, hệ thống bơm hút hóa chất - Vệ sinh thiết bị, mạch điện-điện tử - Cân chỉnh, hiệu chuẩn thiết bị - Bảo dưỡng theo quy trình hãng sản xuất - Vận hành thiết bị sao khi bảo trì
2 | 4 | Máy hấp | Máy hấp nhiệt độ thấp | AMSCO V-PRO maX | Steris | Máy hấp nhiệt độ thấp Model: AMSCO V-PRO maX Hãng sản xuất: Steris | 1 | - Kiểm tra tổng quát thiết bị, linh kiện phụ kiện, thiết bị phụ trợ,... - Kiểm tra hệ thống điện, an toàn điện - Kiểm tra phần cơ khí cửa đóng mở - Kiểm tra các cảm biến, hệ thống báo động - Kiểm tra các van an toàn, van điện từ, dồng hồ áp lực, công tắc áp suất - Kiểm tra hệ thống nước cấp, nước xả - Kiểm tra kháng đốt, ron cửa, rò rỉ khí - Kiểm tra bộ lọc lọc khuẩn, hệ thống bơm hút hóa chất - Vệ sinh thiết bị, mạch điện-điện tử - Cân chỉnh, hiệu chuẩn thiết bị - Bảo dưỡng theo quy trình hãng sản xuất - Vận hành thiết bị sao khi bảo trì
2 | 5 | Máy rã đông máu | Máy rã đông máu | Plasmatherm | Barkey | Máy rã đông máu Model: Plasmatherm Hãng sản xuất: Barkey | 2 | - Kiểm tra tổng quát thiết bị, linh kiện phụ kiện, thiết bị phụ trợ,... - Kiểm tra hệ thống điện, an toàn điện - Kiểm tra các cảm biến, hệ thống báo động - Vệ sinh thiết bị, mạch điện-điện tử - Cân chỉnh, hiệu chuẩn thiết bị - Bảo dưỡng theo quy trình hãng sản xuất - Vận hành thiết bị sao khi bảo trì
2 | 6 | Máy rửa khử khuẩn sấy khô tự động | Máy rửa khử khuẩn sấy khô tự động | WD250 | Belimed | Máy rửa khử khuẩn sấy khô tự động Model: WD250 Hãng sản xuất: Belimed | 2 | - Kiểm tra tổng quát thiết bị, linh kiện phụ kiện, thiết bị phụ trợ,... - Kiểm tra hệ thống điện, an toàn điện - Kiểm tra phần cơ khí đóng mở cửa, quạt sấy,... - Kiểm tra hệ thống nước cấp, đường ống nước, ống bơm hóa chất, gioăng cửa, thoát khí, rò rỉ - Kiểm tra các van, cảm biến, hệ thống báo động, công tắc an toàn - Vệ sinh thiết bị, mạch điện-điện tử - Cân chỉnh, hiệu chuẩn thiết bị - Bảo dưỡng theo quy trình hãng sản xuất - Vận hành thiết bị sao khi bảo trì
2 | 6 | Máy rửa khử khuẩn sấy khô tự động | Máy rửa khử khuẩn sấy khô tự động | IWD 521 | Ken A/S | Máy rửa khử khuẩn sấy khô tự động Model: IWD 521 Hãng sản xuất: Ken A/S | 1 | - Kiểm tra tổng quát thiết bị, linh kiện phụ kiện, thiết bị phụ trợ,... - Kiểm tra hệ thống điện, an toàn điện - Kiểm tra phần cơ khí đóng mở cửa, quạt sấy,... - Kiểm tra hệ thống nước cấp, đường ống nước, ống bơm hóa chất, gioăng cửa, thoát khí, rò rỉ - Kiểm tra các van, cảm biến, hệ thống báo động, công tắc an toàn - Vệ sinh thiết bị, mạch điện-điện tử - Cân chỉnh, hiệu chuẩn thiết bị - Bảo dưỡng theo quy trình hãng sản xuất - Vận hành thiết bị sao khi bảo trì
2 | 7 | Máy tạo khí oxy | Máy tạo khí oxy | JMC9A Ni | Jumao | Máy tạo khí oxy Model: JMC9A Ni Hãng sản xuất: Jumao | 5 | - Kiểm tra tổng quát thiết bị, linh kiện phụ kiện, thiết bị phụ trợ,... - Kiểm tra hệ thống điện, an toàn điện - Kiểm tra các cảm biến, hệ thống báo động - Vệ sinh thiết bị, mạch điện-điện tử - Cân chỉnh, hiệu chuẩn thiết bị - Bảo dưỡng theo quy trình hãng sản xuất - Vận hành thiết bị sao khi bảo trì
2 | 8 | Mô hình giảng dạy | Mô hình giảng dạy phẫu thuật nội soi | LAP Mentor III | Simbionix USA Corporation (3D Systems) | Mô hình giảng dạy phẫu thuật nội soi Model: LAP Mentor III Hãng sản xuất: Simbionix USA Corporation (3D Systems) | 1 | - Kiểm tra tổng quát thiết bị, linh kiện phụ kiện, thiết bị phụ trợ,... - Kiểm tra hệ thống điện, an toàn điện - Kiểm tra các cảm biến, hệ thống báo động - Vệ sinh thiết bị, mạch điện-điện tử - Cân chỉnh, hiệu chuẩn thiết bị - Bảo dưỡng theo quy trình hãng sản xuất - Vận hành thiết bị sao khi bảo trì
2 | 8 | Mô hình giảng dạy | Mô hình giảng dạy siêu âm sản phụ khoa | U/S Mentor | Simbionix USA Corporation (3D Systems) | Mô hình giảng dạy siêu âm sản phụ khoa Model: U/S Mentor Hãng sản xuất: Simbionix USA Corporation (3D Systems) | 1 | - Kiểm tra tổng quát thiết bị, linh kiện phụ kiện, thiết bị phụ trợ,... - Kiểm tra hệ thống điện, an toàn điện - Kiểm tra các cảm biến, hệ thống báo động - Vệ sinh thiết bị, mạch điện-điện tử - Cân chỉnh, hiệu chuẩn thiết bị - Bảo dưỡng theo quy trình hãng sản xuất - Vận hành thiết bị sao khi bảo trì

## PL1 phẫu thuật - thủ thuật
Phụ lục I
DANH MỤC THIẾT BỊ PHẪU THUẬT - THỦ THUẬT
(Đính kèm Thông báo số /TB-BVTD ngày / /2024 của Bệnh viện Từ Dũ)
STT Nhóm | STT | Tên theo danh mục kế hoạch | Tên thiết bị | Model | Hãng sản xuất |  | Số lượng | Chi tiết công việc thực hiện
3 | 1 | Bơm tiêm điện | Bơm tiêm điện | Perfusor Compact | B.Braun | Bơm tiêm điện Model: Perfusor Compact Hãng sản xuất: B.Braun | 2 | - Kiểm tra tổng quát thiết bị, linh kiện phụ kiện, thiết bị phụ trợ,... - Kiểm tra hệ thống điện, an toàn điện - Kiểm tra các cảm biến, hệ thống báo động - Vệ sinh thiết bị, mạch điện-điện tử - Cân chỉnh, hiệu chuẩn thiết bị - Bảo dưỡng theo quy trình hãng sản xuất - Vận hành thiết bị sao khi bảo trì
3 | 1 | Bơm tiêm điện | Bơm tiêm điện | Perfusor Compact S | B.Braun | Bơm tiêm điện Model: Perfusor Compact S Hãng sản xuất: B.Braun | 111 | - Kiểm tra tổng quát thiết bị, linh kiện phụ kiện, thiết bị phụ trợ,... - Kiểm tra hệ thống điện, an toàn điện - Kiểm tra các cảm biến, hệ thống báo động - Vệ sinh thiết bị, mạch điện-điện tử - Cân chỉnh, hiệu chuẩn thiết bị - Bảo dưỡng theo quy trình hãng sản xuất - Vận hành thiết bị sao khi bảo trì
3 | 1 | Bơm tiêm điện | Bơm tiêm điện | 8718512 | Secura FT | Bơm tiêm điện Model: 8718512 Hãng sản xuất: Secura FT | 1 | - Kiểm tra tổng quát thiết bị, linh kiện phụ kiện, thiết bị phụ trợ,... - Kiểm tra hệ thống điện, an toàn điện - Kiểm tra các cảm biến, hệ thống báo động - Vệ sinh thiết bị, mạch điện-điện tử - Cân chỉnh, hiệu chuẩn thiết bị - Bảo dưỡng theo quy trình hãng sản xuất - Vận hành thiết bị sao khi bảo trì
3 | 1 | Bơm tiêm điện | Bơm tiêm điện | TOP 5300 | TOP | Bơm tiêm điện Model: TOP 5300 Hãng sản xuất: TOP | 2 | - Kiểm tra tổng quát thiết bị, linh kiện phụ kiện, thiết bị phụ trợ,... - Kiểm tra hệ thống điện, an toàn điện - Kiểm tra các cảm biến, hệ thống báo động - Vệ sinh thiết bị, mạch điện-điện tử - Cân chỉnh, hiệu chuẩn thiết bị - Bảo dưỡng theo quy trình hãng sản xuất - Vận hành thiết bị sao khi bảo trì
3 | 1 | Bơm tiêm điện | Bơm tiêm giảm đau tự kiểm soát PCA | Perfusor Compact Space | B.Braun | Bơm tiêm giảm đau tự kiểm soát PCA Model: Perfusor Compact Space Hãng sản xuất: B.Braun | 13 | - Kiểm tra tổng quát thiết bị, linh kiện phụ kiện, thiết bị phụ trợ,... - Kiểm tra hệ thống điện, an toàn điện - Kiểm tra các cảm biến, hệ thống báo động - Vệ sinh thiết bị, mạch điện-điện tử - Cân chỉnh, hiệu chuẩn thiết bị - Bảo dưỡng theo quy trình hãng sản xuất - Vận hành thiết bị sao khi bảo trì
3 | 1 | Bơm tiêm điện | Bơm tiêm giảm đau tự kiểm soát PCA | Perfusor FM + PCA | B.Braun | Bơm tiêm giảm đau tự kiểm soát PCA Model: Perfusor FM + PCA Hãng sản xuất: B.Braun | 3 | - Kiểm tra tổng quát thiết bị, linh kiện phụ kiện, thiết bị phụ trợ,... - Kiểm tra hệ thống điện, an toàn điện - Kiểm tra các cảm biến, hệ thống báo động - Vệ sinh thiết bị, mạch điện-điện tử - Cân chỉnh, hiệu chuẩn thiết bị - Bảo dưỡng theo quy trình hãng sản xuất - Vận hành thiết bị sao khi bảo trì
3 | 2 | Hệ thống phẫu thuật nội soi | Đầu camera nội soi | 20221030 | Karl Storz | Đầu camera nội soi Model: 20221030 Hãng sản xuất: Karl Storz | 1 | - Kiểm tra tổng quát thiết bị, linh kiện phụ kiện, thiết bị phụ trợ,... - Kiểm tra hệ thống điện, an toàn điện - Kiểm tra phần cơ khí: kẹp, điều chỉnh tiêu cự, thu phóng, chất lượng hình ảnh - Vệ sinh thiết bị, mạch điện-điện tử - Cân chỉnh, hiệu chuẩn thiết bị - Bảo dưỡng theo quy trình hãng sản xuất - Vận hành thiết bị sao khi bảo trì
3 | 2 | Hệ thống phẫu thuật nội soi | Đầu camera nội soi | 20221034 | Karl Storz | Đầu camera nội soi Model: 20221034 Hãng sản xuất: Karl Storz | 1 | - Kiểm tra tổng quát thiết bị, linh kiện phụ kiện, thiết bị phụ trợ,... - Kiểm tra hệ thống điện, an toàn điện - Kiểm tra phần cơ khí: kẹp, điều chỉnh tiêu cự, thu phóng, chất lượng hình ảnh - Vệ sinh thiết bị, mạch điện-điện tử - Cân chỉnh, hiệu chuẩn thiết bị - Bảo dưỡng theo quy trình hãng sản xuất - Vận hành thiết bị sao khi bảo trì
3 | 2 | Hệ thống phẫu thuật nội soi | Đầu camera nội soi | Tricam | Karl Storz | Đầu camera nội soi Model: Tricam Hãng sản xuất: Karl Storz | 1 | - Kiểm tra tổng quát thiết bị, linh kiện phụ kiện, thiết bị phụ trợ,... - Kiểm tra hệ thống điện, an toàn điện - Kiểm tra phần cơ khí: kẹp, điều chỉnh tiêu cự, thu phóng, chất lượng hình ảnh - Vệ sinh thiết bị, mạch điện-điện tử - Cân chỉnh, hiệu chuẩn thiết bị - Bảo dưỡng theo quy trình hãng sản xuất - Vận hành thiết bị sao khi bảo trì
3 | 2 | Hệ thống phẫu thuật nội soi | Đầu camera nội soi | Tricam DX Pal | Karl Storz | Đầu camera nội soi Model: Tricam DX Pal Hãng sản xuất: Karl Storz | 1 | - Kiểm tra tổng quát thiết bị, linh kiện phụ kiện, thiết bị phụ trợ,... - Kiểm tra hệ thống điện, an toàn điện - Kiểm tra phần cơ khí: kẹp, điều chỉnh tiêu cự, thu phóng, chất lượng hình ảnh - Vệ sinh thiết bị, mạch điện-điện tử - Cân chỉnh, hiệu chuẩn thiết bị - Bảo dưỡng theo quy trình hãng sản xuất - Vận hành thiết bị sao khi bảo trì
3 | 2 | Hệ thống phẫu thuật nội soi | Hệ thống phẫu thuật nội soi | 22201020/22220055-3/20134020/26430520/26331020/20701020/20532220/9826NB | Karl Storz | Hệ thống phẫu thuật nội soi Model: 22201020/22220055-3/20134020/26430520/26331020/20701020/20532220/9826NB Hãng sản xuất: Karl Storz | 3 | - Kiểm tra tổng quát hệ thống, linh kiện phụ kiện, thiết bị phụ trợ,… - Kiểm tra hệ thống điện, an toàn điện, điện cực trung tính,... - Kiểm tra phần cơ khí: kẹp, điều chỉnh tiêu cự, thu phóng, chất lượng hình ảnh, động cơ quay,... - Kiểm tra chức năng điều khiển thu phóng, chất lượng hình ảnh - Kiểm tra hệ thống khí, cụm bơm, ống dẫn khí, rò rỉ khí, van an toàn... - Kiểm tra nguồn sáng, bóng đèn, cường độ ánh sáng - Kiểm tra hoạt động các mode cắt/đốt - Vệ sinh thiết bị, mạch điện-điện tử - Cân chỉnh, hiệu chuẩn thiết bị - Bảo dưỡng theo quy trình hãng sản xuất - Vận hành thiết bị sao khi bảo trì
3 | 2 | Hệ thống phẫu thuật nội soi | Hệ thống phẫu thuật nội soi 3D | PV630/ PV631/ PV482/OP950/PV648/PG150/Maxium smart C/PV640 | B.Braun - Aesculap/ Eizo/ KLS Martin | Hệ thống phẫu thuật nội soi 3D Model: PV630/ PV631/ PV482/OP950/PV648/PG150/Maxium smart C/PV640 Hãng sản xuất: B.Braun - Aesculap/ Eizo/ KLS Martin | 1 | - Kiểm tra tổng quát hệ thống, linh kiện phụ kiện, thiết bị phụ trợ,… - Kiểm tra hệ thống điện, an toàn điện, điện cực trung tính,... - Kiểm tra phần cơ khí: kẹp, điều chỉnh tiêu cự, thu phóng, chất lượng hình ảnh, động cơ quay,... - Kiểm tra chức năng điều khiển thu phóng, chất lượng hình ảnh - Kiểm tra hệ thống khí, cụm bơm, ống dẫn khí, rò rỉ khí, van an toàn... - Kiểm tra nguồn sáng, bóng đèn, cường độ ánh sáng - Kiểm tra hoạt động các mode cắt/đốt - Vệ sinh thiết bị, mạch điện-điện tử - Cân chỉnh, hiệu chuẩn thiết bị - Bảo dưỡng theo quy trình hãng sản xuất - Vận hành thiết bị sao khi bảo trì
3 | 2 | Hệ thống phẫu thuật nội soi | Hệ thống phẫu thuật nội soi HD | TC300/ TH100/ TC200/20134020/26430520/26331020/20701020/20532220/9826NB | Karl Storz | Hệ thống phẫu thuật nội soi HD Model: TC300/ TH100/ TC200/20134020/26430520/26331020/20701020/20532220/9826NB Hãng sản xuất: Karl Storz | 2 | - Kiểm tra tổng quát hệ thống, linh kiện phụ kiện, thiết bị phụ trợ,… - Kiểm tra hệ thống điện, an toàn điện, điện cực trung tính,... - Kiểm tra phần cơ khí: kẹp, điều chỉnh tiêu cự, thu phóng, chất lượng hình ảnh, động cơ quay,... - Kiểm tra chức năng điều khiển thu phóng, chất lượng hình ảnh - Kiểm tra hệ thống khí, cụm bơm, ống dẫn khí, rò rỉ khí, van an toàn... - Kiểm tra nguồn sáng, bóng đèn, cường độ ánh sáng - Kiểm tra hoạt động các mode cắt/đốt - Vệ sinh thiết bị, mạch điện-điện tử - Cân chỉnh, hiệu chuẩn thiết bị - Bảo dưỡng theo quy trình hãng sản xuất - Vận hành thiết bị sao khi bảo trì
3 | 2 | Hệ thống phẫu thuật nội soi | Hệ thống phẫu thuật nội soi HD | TC300/ TH100/ TC200/20134020/26430520/26331020/20701020/UH 300/9826NB | Karl Storz | Hệ thống phẫu thuật nội soi HD Model: TC300/ TH100/ TC200/20134020/26430520/26331020/20701020/UH 300/9826NB Hãng sản xuất: Karl Storz | 2 | - Kiểm tra tổng quát hệ thống, linh kiện phụ kiện, thiết bị phụ trợ,… - Kiểm tra hệ thống điện, an toàn điện, điện cực trung tính,... - Kiểm tra phần cơ khí: kẹp, điều chỉnh tiêu cự, thu phóng, chất lượng hình ảnh, động cơ quay,... - Kiểm tra chức năng điều khiển thu phóng, chất lượng hình ảnh - Kiểm tra hệ thống khí, cụm bơm, ống dẫn khí, rò rỉ khí, van an toàn... - Kiểm tra nguồn sáng, bóng đèn, cường độ ánh sáng - Kiểm tra hoạt động các mode cắt/đốt - Vệ sinh thiết bị, mạch điện-điện tử - Cân chỉnh, hiệu chuẩn thiết bị - Bảo dưỡng theo quy trình hãng sản xuất - Vận hành thiết bị sao khi bảo trì
3 | 2 | Hệ thống phẫu thuật nội soi | Hệ thống xử lý hình ảnh nội soi | 20223020 | Karl Storz | Hệ thống xử lý hình ảnh nội soi Model: 20223020 Hãng sản xuất: Karl Storz | 3 | - Kiểm tra tổng quát thiết bị, linh kiện phụ kiện, thiết bị phụ trợ,... - Kiểm tra hệ thống điện, an toàn điện - Kiểm tra chức năng điều khiển thu phóng, chất lượng hình ảnh - Vệ sinh thiết bị, mạch điện-điện tử - Cân chỉnh, hiệu chuẩn thiết bị - Bảo dưỡng theo quy trình hãng sản xuất - Vận hành thiết bị sao khi bảo trì
3 | 2 | Hệ thống phẫu thuật nội soi | Hệ thống xử lý hình ảnh nội soi | Telecam SL Pal | Karl Storz | Hệ thống xử lý hình ảnh nội soi Model: Telecam SL Pal Hãng sản xuất: Karl Storz | 1 | - Kiểm tra tổng quát thiết bị, linh kiện phụ kiện, thiết bị phụ trợ,... - Kiểm tra hệ thống điện, an toàn điện - Kiểm tra chức năng điều khiển thu phóng, chất lượng hình ảnh - Vệ sinh thiết bị, mạch điện-điện tử - Cân chỉnh, hiệu chuẩn thiết bị - Bảo dưỡng theo quy trình hãng sản xuất - Vận hành thiết bị sao khi bảo trì
3 | 2 | Hệ thống phẫu thuật nội soi | Hệ thống xử lý hình ảnh nội soi | Tricam DX Pal | Karl Storz | Hệ thống xử lý hình ảnh nội soi Model: Tricam DX Pal Hãng sản xuất: Karl Storz | 2 | - Kiểm tra tổng quát thiết bị, linh kiện phụ kiện, thiết bị phụ trợ,... - Kiểm tra hệ thống điện, an toàn điện - Kiểm tra chức năng điều khiển thu phóng, chất lượng hình ảnh - Vệ sinh thiết bị, mạch điện-điện tử - Cân chỉnh, hiệu chuẩn thiết bị - Bảo dưỡng theo quy trình hãng sản xuất - Vận hành thiết bị sao khi bảo trì
3 | 2 | Hệ thống phẫu thuật nội soi | Hệ thống xử lý hình ảnh nội soi | 20212020 | Karl Storz | Hệ thống xử lý hình ảnh nội soi Model: 20212020 Hãng sản xuất: Karl Storz | 3 | - Kiểm tra tổng quát thiết bị, linh kiện phụ kiện, thiết bị phụ trợ,... - Kiểm tra hệ thống điện, an toàn điện - Kiểm tra chức năng điều khiển thu phóng, chất lượng hình ảnh - Vệ sinh thiết bị, mạch điện-điện tử - Cân chỉnh, hiệu chuẩn thiết bị - Bảo dưỡng theo quy trình hãng sản xuất - Vận hành thiết bị sao khi bảo trì
3 | 2 | Hệ thống phẫu thuật nội soi | Hệ thống xử lý hình ảnh nội soi độ nét cao (HD) | (blank) | Karl Storz | Hệ thống xử lý hình ảnh nội soi độ nét cao (HD) Model: (blank) Hãng sản xuất: Karl Storz | 1 | - Kiểm tra tổng quát thiết bị, linh kiện phụ kiện, thiết bị phụ trợ,... - Kiểm tra hệ thống điện, an toàn điện - Kiểm tra chức năng điều khiển thu phóng, chất lượng hình ảnh - Vệ sinh thiết bị, mạch điện-điện tử - Cân chỉnh, hiệu chuẩn thiết bị - Bảo dưỡng theo quy trình hãng sản xuất - Vận hành thiết bị sao khi bảo trì
3 | 2 | Hệ thống phẫu thuật nội soi | Màn hình màu y khoa | FS-L2403D | FSN | Màn hình màu y khoa Model: FS-L2403D Hãng sản xuất: FSN | 1 | - Kiểm tra tổng quát thiết bị, linh kiện phụ kiện, thiết bị phụ trợ,... - Kiểm tra hệ thống điện, an toàn điện - Kiểm tra chất lượng hình ảnh - Vệ sinh thiết bị, mạch điện-điện tử - Cân chỉnh, hiệu chuẩn thiết bị - Bảo dưỡng theo quy trình hãng sản xuất - Vận hành thiết bị sao khi bảo trì
3 | 2 | Hệ thống phẫu thuật nội soi | Máy bào mô nội soi | 20701020 (Unidrive S III SCB) | Karl Storz | Máy bào mô nội soi Model: 20701020 (Unidrive S III SCB) Hãng sản xuất: Karl Storz | 1 | - Kiểm tra tổng quát thiết bị, linh kiện phụ kiện, thiết bị phụ trợ,... - Kiểm tra hệ thống điện, an toàn điện - Kiểm tra phần cơ, động cơ quay - Kiểm tra các cảm biến, chế độ an toàn - Vệ sinh thiết bị, mạch điện-điện tử - Cân chỉnh, hiệu chuẩn thiết bị - Bảo dưỡng theo quy trình hãng sản xuất - Vận hành thiết bị sao khi bảo trì
3 | 2 | Hệ thống phẫu thuật nội soi | Máy bào mô nội soi | 20701020 (Unidrive S III) | Karl Storz | Máy bào mô nội soi Model: 20701020 (Unidrive S III) Hãng sản xuất: Karl Storz | 3 | - Kiểm tra tổng quát thiết bị, linh kiện phụ kiện, thiết bị phụ trợ,... - Kiểm tra hệ thống điện, an toàn điện - Kiểm tra phần cơ, động cơ quay - Kiểm tra các cảm biến, chế độ an toàn - Vệ sinh thiết bị, mạch điện-điện tử - Cân chỉnh, hiệu chuẩn thiết bị - Bảo dưỡng theo quy trình hãng sản xuất - Vận hành thiết bị sao khi bảo trì
3 | 2 | Hệ thống phẫu thuật nội soi | Máy bào mô nội soi | Motor Unidrive II | Karl Storz | Máy bào mô nội soi Model: Motor Unidrive II Hãng sản xuất: Karl Storz | 1 | - Kiểm tra tổng quát thiết bị, linh kiện phụ kiện, thiết bị phụ trợ,... - Kiểm tra hệ thống điện, an toàn điện - Kiểm tra phần cơ, động cơ quay - Kiểm tra các cảm biến, chế độ an toàn - Vệ sinh thiết bị, mạch điện-điện tử - Cân chỉnh, hiệu chuẩn thiết bị - Bảo dưỡng theo quy trình hãng sản xuất - Vận hành thiết bị sao khi bảo trì
3 | 2 | Hệ thống phẫu thuật nội soi | Máy bơm hút dịch nội soi | 26331020 (Hamou Endomat) | Karl Storz | Máy bơm hút dịch nội soi Model: 26331020 (Hamou Endomat) Hãng sản xuất: Karl Storz | 6 | - Kiểm tra tổng quát thiết bị, linh kiện phụ kiện, thiết bị phụ trợ,... - Kiểm tra hệ thống điện, an toàn điện - Kiểm tra hệ thống khí, cụm bơm, ống dẫn khí, rò rỉ khí,... - Kiểm tra các cảm biến, hệ thống báo động - Vệ sinh thiết bị, mạch điện-điện tử - Cân chỉnh, hiệu chuẩn thiết bị - Bảo dưỡng theo quy trình hãng sản xuất - Vận hành thiết bị sao khi bảo trì
3 | 2 | Hệ thống phẫu thuật nội soi | Máy bơm khí CO2 nội soi | 26430520 (CO2 Electronic Endoflator) | Karl Storz | Máy bơm khí CO2 nội soi Model: 26430520 (CO2 Electronic Endoflator) Hãng sản xuất: Karl Storz | 10 | - Kiểm tra tổng quát thiết bị, linh kiện phụ kiện, thiết bị phụ trợ,... - Kiểm tra hệ thống điện, an toàn điện - Kiểm tra hệ thống khí, van an toàn, rò rỉ khí,... - Kiểm tra các cảm biến, hệ thống báo động - Vệ sinh thiết bị, mạch điện-điện tử - Cân chỉnh, hiệu chuẩn thiết bị - Bảo dưỡng theo quy trình hãng sản xuất - Vận hành thiết bị sao khi bảo trì
3 | 2 | Hệ thống phẫu thuật nội soi | Nguồn sáng nội soi | 20132120 | Karl Storz | Nguồn sáng nội soi Model: 20132120 Hãng sản xuất: Karl Storz | 2 | - Kiểm tra tổng quát thiết bị, linh kiện phụ kiện, thiết bị phụ trợ,... - Kiểm tra hệ thống điện, an toàn điện - Kiểm tra nguồn sáng, bóng đèn, cường độ ánh sáng - Vệ sinh thiết bị, mạch điện-điện tử - Cân chỉnh, hiệu chuẩn thiết bị - Bảo dưỡng theo quy trình hãng sản xuất - Vận hành thiết bị sao khi bảo trì
3 | 2 | Hệ thống phẫu thuật nội soi | Nguồn sáng nội soi | 20134020 (Xenon 300W) | Karl Storz | Nguồn sáng nội soi Model: 20134020 (Xenon 300W) Hãng sản xuất: Karl Storz | 3 | - Kiểm tra tổng quát thiết bị, linh kiện phụ kiện, thiết bị phụ trợ,... - Kiểm tra hệ thống điện, an toàn điện - Kiểm tra nguồn sáng, bóng đèn, cường độ ánh sáng - Vệ sinh thiết bị, mạch điện-điện tử - Cân chỉnh, hiệu chuẩn thiết bị - Bảo dưỡng theo quy trình hãng sản xuất - Vận hành thiết bị sao khi bảo trì
3 | 2 | Hệ thống phẫu thuật nội soi | Nguồn sáng nội soi | Xenon 175W | Karl Storz | Nguồn sáng nội soi Model: Xenon 175W Hãng sản xuất: Karl Storz | 1 | - Kiểm tra tổng quát thiết bị, linh kiện phụ kiện, thiết bị phụ trợ,... - Kiểm tra hệ thống điện, an toàn điện - Kiểm tra nguồn sáng, bóng đèn, cường độ ánh sáng - Vệ sinh thiết bị, mạch điện-điện tử - Cân chỉnh, hiệu chuẩn thiết bị - Bảo dưỡng theo quy trình hãng sản xuất - Vận hành thiết bị sao khi bảo trì
3 | 2 | Hệ thống phẫu thuật nội soi | Nguồn sáng nội soi | (blank) | Karl Storz | Nguồn sáng nội soi Model: (blank) Hãng sản xuất: Karl Storz | 1 | - Kiểm tra tổng quát thiết bị, linh kiện phụ kiện, thiết bị phụ trợ,... - Kiểm tra hệ thống điện, an toàn điện - Kiểm tra nguồn sáng, bóng đèn, cường độ ánh sáng - Vệ sinh thiết bị, mạch điện-điện tử - Cân chỉnh, hiệu chuẩn thiết bị - Bảo dưỡng theo quy trình hãng sản xuất - Vận hành thiết bị sao khi bảo trì
3 | 3 | Hệ thống phẫu thuật nội soi | Máy cắt đốt điện | Excell | Alsa | Máy cắt đốt điện Model: Excell Hãng sản xuất: Alsa | 2 | - Kiểm tra tổng quát thiết bị, linh kiện phụ kiện, thiết bị phụ trợ,... - Kiểm tra hệ thống điện, an toàn điện, điện cực trung tính - Kiểm tra các cảm biến, hệ thống báo động - Kiểm tra hoạt động các mode cắt/đốt - Vệ sinh thiết bị, mạch điện-điện tử - Cân chỉnh, hiệu chuẩn thiết bị - Bảo dưỡng theo quy trình hãng sản xuất - Vận hành thiết bị sao khi bảo trì
3 | 3 | Hệ thống phẫu thuật nội soi | Máy cắt đốt điện | VIO 300D | Erbe | Máy cắt đốt điện Model: VIO 300D Hãng sản xuất: Erbe | 1 | - Kiểm tra tổng quát thiết bị, linh kiện phụ kiện, thiết bị phụ trợ,... - Kiểm tra hệ thống điện, an toàn điện, điện cực trung tính - Kiểm tra các cảm biến, hệ thống báo động - Kiểm tra hoạt động các mode cắt/đốt - Vệ sinh thiết bị, mạch điện-điện tử - Cân chỉnh, hiệu chuẩn thiết bị - Bảo dưỡng theo quy trình hãng sản xuất - Vận hành thiết bị sao khi bảo trì
3 | 3 | Hệ thống phẫu thuật nội soi | Máy cắt đốt điện | VIO3 | Erbe | Máy cắt đốt điện Model: VIO3 Hãng sản xuất: Erbe | 1 | - Kiểm tra tổng quát thiết bị, linh kiện phụ kiện, thiết bị phụ trợ,... - Kiểm tra hệ thống điện, an toàn điện, điện cực trung tính - Kiểm tra các cảm biến, hệ thống báo động - Kiểm tra hoạt động các mode cắt/đốt - Vệ sinh thiết bị, mạch điện-điện tử - Cân chỉnh, hiệu chuẩn thiết bị - Bảo dưỡng theo quy trình hãng sản xuất - Vận hành thiết bị sao khi bảo trì
3 | 3 | Hệ thống phẫu thuật nội soi | Máy cắt đốt điện | ForceFX | Medtronic/ Valleylab | Máy cắt đốt điện Model: ForceFX Hãng sản xuất: Medtronic/ Valleylab | 7 | - Kiểm tra tổng quát thiết bị, linh kiện phụ kiện, thiết bị phụ trợ,... - Kiểm tra hệ thống điện, an toàn điện, điện cực trung tính - Kiểm tra các cảm biến, hệ thống báo động - Kiểm tra hoạt động các mode cắt/đốt - Vệ sinh thiết bị, mạch điện-điện tử - Cân chỉnh, hiệu chuẩn thiết bị - Bảo dưỡng theo quy trình hãng sản xuất - Vận hành thiết bị sao khi bảo trì
3 | 3 | Hệ thống phẫu thuật nội soi | Máy cắt đốt điện | ForceFX | Valleylab/Covidien/Medtronic | Máy cắt đốt điện Model: ForceFX Hãng sản xuất: Valleylab/Covidien/Medtronic | 4 | - Kiểm tra tổng quát thiết bị, linh kiện phụ kiện, thiết bị phụ trợ,... - Kiểm tra hệ thống điện, an toàn điện, điện cực trung tính - Kiểm tra các cảm biến, hệ thống báo động - Kiểm tra hoạt động các mode cắt/đốt - Vệ sinh thiết bị, mạch điện-điện tử - Cân chỉnh, hiệu chuẩn thiết bị - Bảo dưỡng theo quy trình hãng sản xuất - Vận hành thiết bị sao khi bảo trì
3 | 3 | Hệ thống phẫu thuật nội soi | Máy cắt đốt nội soi | 20532220 (Autocon II 200) | Karl Storz | Máy cắt đốt nội soi Model: 20532220 (Autocon II 200) Hãng sản xuất: Karl Storz | 9 | - Kiểm tra tổng quát thiết bị, linh kiện phụ kiện, thiết bị phụ trợ,... - Kiểm tra hệ thống điện, an toàn điện, điện cực trung tính - Kiểm tra các cảm biến, hệ thống báo động - Kiểm tra hoạt động các mode cắt/đốt - Vệ sinh thiết bị, mạch điện-điện tử - Cân chỉnh, hiệu chuẩn thiết bị - Bảo dưỡng theo quy trình hãng sản xuất - Vận hành thiết bị sao khi bảo trì
3 | 3 | Hệ thống phẫu thuật nội soi | Máy cắt đốt nội soi | Autocon II 400 | Karl Storz | Máy cắt đốt nội soi Model: Autocon II 400 Hãng sản xuất: Karl Storz | 1 | - Kiểm tra tổng quát thiết bị, linh kiện phụ kiện, thiết bị phụ trợ,... - Kiểm tra hệ thống điện, an toàn điện, điện cực trung tính - Kiểm tra các cảm biến, hệ thống báo động - Kiểm tra hoạt động các mode cắt/đốt - Vệ sinh thiết bị, mạch điện-điện tử - Cân chỉnh, hiệu chuẩn thiết bị - Bảo dưỡng theo quy trình hãng sản xuất - Vận hành thiết bị sao khi bảo trì
3 | 3 | Hệ thống phẫu thuật nội soi | Máy cắt đốt nội soi | Tekno tom 401 B | TEKNO | Máy cắt đốt nội soi Model: Tekno tom 401 B Hãng sản xuất: TEKNO | 1 | - Kiểm tra tổng quát thiết bị, linh kiện phụ kiện, thiết bị phụ trợ,... - Kiểm tra hệ thống điện, an toàn điện, điện cực trung tính - Kiểm tra các cảm biến, hệ thống báo động - Kiểm tra hoạt động các mode cắt/đốt - Vệ sinh thiết bị, mạch điện-điện tử - Cân chỉnh, hiệu chuẩn thiết bị - Bảo dưỡng theo quy trình hãng sản xuất - Vận hành thiết bị sao khi bảo trì
3 | 3 | Hệ thống phẫu thuật nội soi | Máy cắt đốt nội soi buồng tử cung | 90013-01 (TOM 500) | TEKNO | Máy cắt đốt nội soi buồng tử cung Model: 90013-01 (TOM 500) Hãng sản xuất: TEKNO | 1 | - Kiểm tra tổng quát thiết bị, linh kiện phụ kiện, thiết bị phụ trợ,... - Kiểm tra hệ thống điện, an toàn điện, điện cực trung tính - Kiểm tra các cảm biến, hệ thống báo động - Kiểm tra hoạt động các mode cắt/đốt - Vệ sinh thiết bị, mạch điện-điện tử - Cân chỉnh, hiệu chuẩn thiết bị - Bảo dưỡng theo quy trình hãng sản xuất - Vận hành thiết bị sao khi bảo trì
3 | 4 | Máy đo độ dãn cơ | Máy đo độ dãn cơ | TofScan | Idmed | Máy đo độ dãn cơ Model: TofScan Hãng sản xuất: Idmed | 2 | - Kiểm tra tổng quát thiết bị, linh kiện phụ kiện, thiết bị phụ trợ,... - Kiểm tra hệ thống điện, an toàn điện - Kiểm tra các chức năng hoạt động - Kiểm tra các cảm biến, hệ thống báo động - Vệ sinh thiết bị, mạch điện-điện tử - Cân chỉnh, hiệu chuẩn thiết bị - Bảo dưỡng theo quy trình hãng sản xuất - Vận hành thiết bị sao khi bảo trì
3 | 5 | Máy đốt lạnh | Máy đốt lạnh | LM-900 Cryosargery | Leisegang | Máy đốt lạnh Model: LM-900 Cryosargery Hãng sản xuất: Leisegang | 1 | - Kiểm tra tổng quát thiết bị, linh kiện phụ kiện, thiết bị phụ trợ,... - Kiểm tra hệ thống điện, an toàn điện - Kiểm tra các cảm biến, hệ thống báo động - Kiểm tra hoạt động các mode cắt/đốt - Vệ sinh thiết bị, mạch điện-điện tử - Cân chỉnh, hiệu chuẩn thiết bị - Bảo dưỡng theo quy trình hãng sản xuất - Vận hành thiết bị sao khi bảo trì
3 | 5 | Máy đốt lạnh | Máy đốt lạnh | LL100 | Wallach | Máy đốt lạnh Model: LL100 Hãng sản xuất: Wallach | 1 | - Kiểm tra tổng quát thiết bị, linh kiện phụ kiện, thiết bị phụ trợ,... - Kiểm tra hệ thống điện, an toàn điện - Kiểm tra các cảm biến, hệ thống báo động - Kiểm tra hoạt động các mode cắt/đốt - Vệ sinh thiết bị, mạch điện-điện tử - Cân chỉnh, hiệu chuẩn thiết bị - Bảo dưỡng theo quy trình hãng sản xuất - Vận hành thiết bị sao khi bảo trì
3 | 6 | Máy đốt sóng cao tần | Máy đốt sóng cao tần | Curis | Sutter | Máy đốt sóng cao tần Model: Curis Hãng sản xuất: Sutter | 1 | - Kiểm tra tổng quát thiết bị, linh kiện phụ kiện, thiết bị phụ trợ,... - Kiểm tra hệ thống điện, an toàn điện, điện cực trung tính - Kiểm tra các cảm biến, hệ thống báo động - Kiểm tra hoạt động các mode cắt/đốt - Vệ sinh thiết bị, mạch điện-điện tử - Cân chỉnh, hiệu chuẩn thiết bị - Bảo dưỡng theo quy trình hãng sản xuất - Vận hành thiết bị sao khi bảo trì
3 | 7 | Máy gây mê giúp thở | Máy gây mê giúp thở | Sirius 2000 | Blease | Máy gây mê giúp thở Model: Sirius 2000 Hãng sản xuất: Blease | 1 | - Kiểm tra tổng quát thiết bị, linh kiện phụ kiện, thiết bị phụ trợ,... - Kiểm tra hệ thống điện, an toàn điện - Kiểm tra đầu nối khí, tấm lọc, hệ thống khí, rò rỉ khí, bình bốc hơi, bóng xếp,... - Kiểm tra các cảm biến, van khí, van điều áp, van an toàn, đồng hồ áp lực, hệ thống báo động, rò rỉ,... - Kiểm tra hoạt động các mode thở - Vệ sinh thiết bị, mạch điện-điện tử - Cân chỉnh, hiệu chuẩn thiết bị - Bảo dưỡng theo quy trình hãng sản xuất - Vận hành thiết bị sao khi bảo trì
3 | 7 | Máy gây mê giúp thở | Máy gây mê giúp thở | Aestiva 5 compact plus | Datex ohmeda | Máy gây mê giúp thở Model: Aestiva 5 compact plus Hãng sản xuất: Datex ohmeda | 1 | - Kiểm tra tổng quát thiết bị, linh kiện phụ kiện, thiết bị phụ trợ,... - Kiểm tra hệ thống điện, an toàn điện - Kiểm tra đầu nối khí, tấm lọc, hệ thống khí, rò rỉ khí, bình bốc hơi, bóng xếp,... - Kiểm tra các cảm biến, van khí, van điều áp, van an toàn, đồng hồ áp lực, hệ thống báo động, rò rỉ,... - Kiểm tra hoạt động các mode thở - Vệ sinh thiết bị, mạch điện-điện tử - Cân chỉnh, hiệu chuẩn thiết bị - Bảo dưỡng theo quy trình hãng sản xuất - Vận hành thiết bị sao khi bảo trì
3 | 7 | Máy gây mê giúp thở | Máy gây mê giúp thở | Fabius Plus | Drager Medical | Máy gây mê giúp thở Model: Fabius Plus Hãng sản xuất: Drager Medical | 2 | - Kiểm tra tổng quát thiết bị, linh kiện phụ kiện, thiết bị phụ trợ,... - Kiểm tra hệ thống điện, an toàn điện - Kiểm tra đầu nối khí, tấm lọc, hệ thống khí, rò rỉ khí, bình bốc hơi, bóng xếp,... - Kiểm tra các cảm biến, van khí, van điều áp, van an toàn, đồng hồ áp lực, hệ thống báo động, rò rỉ,... - Kiểm tra hoạt động các mode thở - Vệ sinh thiết bị, mạch điện-điện tử - Cân chỉnh, hiệu chuẩn thiết bị - Bảo dưỡng theo quy trình hãng sản xuất - Vận hành thiết bị sao khi bảo trì
3 | 7 | Máy gây mê giúp thở | Máy gây mê giúp thở | Aespire 100 | GE Healthcare | Máy gây mê giúp thở Model: Aespire 100 Hãng sản xuất: GE Healthcare | 1 | - Kiểm tra tổng quát thiết bị, linh kiện phụ kiện, thiết bị phụ trợ,... - Kiểm tra hệ thống điện, an toàn điện - Kiểm tra đầu nối khí, tấm lọc, hệ thống khí, rò rỉ khí, bình bốc hơi, bóng xếp,... - Kiểm tra các cảm biến, van khí, van điều áp, van an toàn, đồng hồ áp lực, hệ thống báo động, rò rỉ,... - Kiểm tra hoạt động các mode thở - Vệ sinh thiết bị, mạch điện-điện tử - Cân chỉnh, hiệu chuẩn thiết bị - Bảo dưỡng theo quy trình hãng sản xuất - Vận hành thiết bị sao khi bảo trì
3 | 7 | Máy gây mê giúp thở | Máy gây mê giúp thở | Aespire 7100 | GE Healthcare | Máy gây mê giúp thở Model: Aespire 7100 Hãng sản xuất: GE Healthcare | 1 | - Kiểm tra tổng quát thiết bị, linh kiện phụ kiện, thiết bị phụ trợ,... - Kiểm tra hệ thống điện, an toàn điện - Kiểm tra đầu nối khí, tấm lọc, hệ thống khí, rò rỉ khí, bình bốc hơi, bóng xếp,... - Kiểm tra các cảm biến, van khí, van điều áp, van an toàn, đồng hồ áp lực, hệ thống báo động, rò rỉ,... - Kiểm tra hoạt động các mode thở - Vệ sinh thiết bị, mạch điện-điện tử - Cân chỉnh, hiệu chuẩn thiết bị - Bảo dưỡng theo quy trình hãng sản xuất - Vận hành thiết bị sao khi bảo trì
3 | 7 | Máy gây mê giúp thở | Máy gây mê giúp thở | Aespire 7900 | GE Healthcare | Máy gây mê giúp thở Model: Aespire 7900 Hãng sản xuất: GE Healthcare | 3 | - Kiểm tra tổng quát thiết bị, linh kiện phụ kiện, thiết bị phụ trợ,... - Kiểm tra hệ thống điện, an toàn điện - Kiểm tra đầu nối khí, tấm lọc, hệ thống khí, rò rỉ khí, bình bốc hơi, bóng xếp,... - Kiểm tra các cảm biến, van khí, van điều áp, van an toàn, đồng hồ áp lực, hệ thống báo động, rò rỉ,... - Kiểm tra hoạt động các mode thở - Vệ sinh thiết bị, mạch điện-điện tử - Cân chỉnh, hiệu chuẩn thiết bị - Bảo dưỡng theo quy trình hãng sản xuất - Vận hành thiết bị sao khi bảo trì
3 | 7 | Máy gây mê giúp thở | Máy gây mê giúp thở | Carestation 620 | GE Healthcare | Máy gây mê giúp thở Model: Carestation 620 Hãng sản xuất: GE Healthcare | 12 | - Kiểm tra tổng quát thiết bị, linh kiện phụ kiện, thiết bị phụ trợ,... - Kiểm tra hệ thống điện, an toàn điện - Kiểm tra đầu nối khí, tấm lọc, hệ thống khí, rò rỉ khí, bình bốc hơi, bóng xếp,... - Kiểm tra các cảm biến, van khí, van điều áp, van an toàn, đồng hồ áp lực, hệ thống báo động, rò rỉ,... - Kiểm tra hoạt động các mode thở - Vệ sinh thiết bị, mạch điện-điện tử - Cân chỉnh, hiệu chuẩn thiết bị - Bảo dưỡng theo quy trình hãng sản xuất - Vận hành thiết bị sao khi bảo trì
3 | 7 | Máy gây mê giúp thở | Máy gây mê giúp thở | Blease Focus + 750 Ventilator | Spacelabs | Máy gây mê giúp thở Model: Blease Focus + 750 Ventilator Hãng sản xuất: Spacelabs | 3 | - Kiểm tra tổng quát thiết bị, linh kiện phụ kiện, thiết bị phụ trợ,... - Kiểm tra hệ thống điện, an toàn điện - Kiểm tra đầu nối khí, tấm lọc, hệ thống khí, rò rỉ khí, bình bốc hơi, bóng xếp,... - Kiểm tra các cảm biến, van khí, van điều áp, van an toàn, đồng hồ áp lực, hệ thống báo động, rò rỉ,... - Kiểm tra hoạt động các mode thở - Vệ sinh thiết bị, mạch điện-điện tử - Cân chỉnh, hiệu chuẩn thiết bị - Bảo dưỡng theo quy trình hãng sản xuất - Vận hành thiết bị sao khi bảo trì
3 | 8 | Máy làm ấm dịch truyền | Máy làm ấm dịch truyền | S-Line | Barkey | Máy làm ấm dịch truyền Model: S-Line Hãng sản xuất: Barkey | 12 | - Kiểm tra tổng quát thiết bị, linh kiện phụ kiện, thiết bị phụ trợ,... - Kiểm tra hệ thống điện, an toàn điện - Kiểm tra các cảm biến, hệ thống báo động - Vệ sinh thiết bị, mạch điện-điện tử - Cân chỉnh, hiệu chuẩn thiết bị - Bảo dưỡng theo quy trình hãng sản xuất - Vận hành thiết bị sao khi bảo trì
3 | 9 | Máy laser phẫu thuật | Máy laser phẫu thuật | K2011915 | Dornier Medtech | Máy laser phẫu thuật Model: K2011915 Hãng sản xuất: Dornier Medtech | 1 | - Kiểm tra tổng quát thiết bị, linh kiện phụ kiện, thiết bị phụ trợ,... - Kiểm tra hệ thống điện, an toàn điện - Kiểm tra tình trạng phần quang học - Kiểm tra các cảm biến, hệ thống báo động - Vệ sinh thiết bị, mạch điện-điện tử, gương, cáp quang - Bảo dưỡng theo quy trình hãng sản xuất - Vận hành thiết bị sao khi bảo trì
3 | 10 | Máy phá rung | Máy phá rung | TEC 5531K | Nihon Kohden | Máy phá rung Model: TEC 5531K Hãng sản xuất: Nihon Kohden | 3 | - Kiểm tra tổng quát thiết bị, linh kiện phụ kiện, thiết bị phụ trợ,... - Kiểm tra hệ thống điện, an toàn điện - Kiểm tra các mức năng lượng cài đặt - Kiểm tra máy in, các cảm biến, hệ thống báo động - Vệ sinh thiết bị, mạch điện-điện tử - Cân chỉnh, hiệu chuẩn thiết bị - Bảo dưỡng theo quy trình hãng sản xuất - Vận hành thiết bị sao khi bảo trì
3 | 10 | Máy phá rung | Máy phá rung | TEC 7531K | Nihon Kohden | Máy phá rung Model: TEC 7531K Hãng sản xuất: Nihon Kohden | 1 | - Kiểm tra tổng quát thiết bị, linh kiện phụ kiện, thiết bị phụ trợ,... - Kiểm tra hệ thống điện, an toàn điện - Kiểm tra các mức năng lượng cài đặt - Kiểm tra máy in, các cảm biến, hệ thống báo động - Vệ sinh thiết bị, mạch điện-điện tử - Cân chỉnh, hiệu chuẩn thiết bị - Bảo dưỡng theo quy trình hãng sản xuất - Vận hành thiết bị sao khi bảo trì
3 | 10 | Máy phá rung | Máy phá rung | TEC 7631K | Nihon Kohden | Máy phá rung Model: TEC 7631K Hãng sản xuất: Nihon Kohden | 1 | - Kiểm tra tổng quát thiết bị, linh kiện phụ kiện, thiết bị phụ trợ,... - Kiểm tra hệ thống điện, an toàn điện - Kiểm tra các mức năng lượng cài đặt - Kiểm tra máy in, các cảm biến, hệ thống báo động - Vệ sinh thiết bị, mạch điện-điện tử - Cân chỉnh, hiệu chuẩn thiết bị - Bảo dưỡng theo quy trình hãng sản xuất - Vận hành thiết bị sao khi bảo trì
3 | 11 | Máy theo dõi bệnh nhân/đo khí mê, khí CO2 | Máy đo khí mê, khí CO2 | Bis Vista | Aspect Medical/Covidien/USA | Máy đo khí mê, khí CO2 Model: Bis Vista Hãng sản xuất: Aspect Medical/Covidien/USA | 2 | - Kiểm tra tổng quát thiết bị, linh kiện phụ kiện, thiết bị phụ trợ,... - Kiểm tra hệ thống điện, an toàn điện - Kiểm tra các chức năng hoạt động - Kiểm tra các cảm biến, hệ thống báo động - Vệ sinh thiết bị, mạch điện-điện tử - Cân chỉnh, hiệu chuẩn thiết bị - Bảo dưỡng theo quy trình hãng sản xuất - Vận hành thiết bị sao khi bảo trì
3 | 11 | Máy theo dõi bệnh nhân/đo khí mê, khí CO2 | Máy đo khí mê, khí CO2 | Vamos | Drager Medical | Máy đo khí mê, khí CO2 Model: Vamos Hãng sản xuất: Drager Medical | 2 | - Kiểm tra tổng quát thiết bị, linh kiện phụ kiện, thiết bị phụ trợ,... - Kiểm tra hệ thống điện, an toàn điện - Kiểm tra các chức năng hoạt động - Kiểm tra các cảm biến, hệ thống báo động - Vệ sinh thiết bị, mạch điện-điện tử - Cân chỉnh, hiệu chuẩn thiết bị - Bảo dưỡng theo quy trình hãng sản xuất - Vận hành thiết bị sao khi bảo trì
3 | 11 | Máy theo dõi bệnh nhân/đo khí mê, khí CO2 | Máy đo khí mê, khí CO2 | B40i | GE Healthcare | Máy đo khí mê, khí CO2 Model: B40i Hãng sản xuất: GE Healthcare | 16 | - Kiểm tra tổng quát thiết bị, linh kiện phụ kiện, thiết bị phụ trợ,... - Kiểm tra hệ thống điện, an toàn điện - Kiểm tra các chức năng hoạt động - Kiểm tra các cảm biến, hệ thống báo động - Vệ sinh thiết bị, mạch điện-điện tử - Cân chỉnh, hiệu chuẩn thiết bị - Bảo dưỡng theo quy trình hãng sản xuất - Vận hành thiết bị sao khi bảo trì
3 | 11 | Máy theo dõi bệnh nhân/đo khí mê, khí CO2 | Máy theo dõi bệnh nhân | CMS7000 | Contec | Máy theo dõi bệnh nhân Model: CMS7000 Hãng sản xuất: Contec | 2 | - Kiểm tra tổng quát thiết bị, linh kiện phụ kiện, thiết bị phụ trợ,... - Kiểm tra hệ thống điện, an toàn điện - Kiểm tra các chức năng hoạt động - Kiểm tra các cảm biến, hệ thống báo động - Vệ sinh thiết bị, mạch điện-điện tử - Cân chỉnh, hiệu chuẩn thiết bị - Bảo dưỡng theo quy trình hãng sản xuất - Vận hành thiết bị sao khi bảo trì
3 | 11 | Máy theo dõi bệnh nhân/đo khí mê, khí CO2 | Máy theo dõi bệnh nhân | B40i | GE Healthcare | Máy theo dõi bệnh nhân Model: B40i Hãng sản xuất: GE Healthcare | 7 | - Kiểm tra tổng quát thiết bị, linh kiện phụ kiện, thiết bị phụ trợ,... - Kiểm tra hệ thống điện, an toàn điện - Kiểm tra các chức năng hoạt động - Kiểm tra các cảm biến, hệ thống báo động - Vệ sinh thiết bị, mạch điện-điện tử - Cân chỉnh, hiệu chuẩn thiết bị - Bảo dưỡng theo quy trình hãng sản xuất - Vận hành thiết bị sao khi bảo trì
3 | 11 | Máy theo dõi bệnh nhân/đo khí mê, khí CO2 | Máy theo dõi bệnh nhân | DASH 2500 | GE Healthcare | Máy theo dõi bệnh nhân Model: DASH 2500 Hãng sản xuất: GE Healthcare | 5 | - Kiểm tra tổng quát thiết bị, linh kiện phụ kiện, thiết bị phụ trợ,... - Kiểm tra hệ thống điện, an toàn điện - Kiểm tra các chức năng hoạt động - Kiểm tra các cảm biến, hệ thống báo động - Vệ sinh thiết bị, mạch điện-điện tử - Cân chỉnh, hiệu chuẩn thiết bị - Bảo dưỡng theo quy trình hãng sản xuất - Vận hành thiết bị sao khi bảo trì
3 | 11 | Máy theo dõi bệnh nhân/đo khí mê, khí CO2 | Máy theo dõi bệnh nhân | DASH 4000 | GE Healthcare | Máy theo dõi bệnh nhân Model: DASH 4000 Hãng sản xuất: GE Healthcare | 5 | - Kiểm tra tổng quát thiết bị, linh kiện phụ kiện, thiết bị phụ trợ,... - Kiểm tra hệ thống điện, an toàn điện - Kiểm tra các chức năng hoạt động - Kiểm tra các cảm biến, hệ thống báo động - Vệ sinh thiết bị, mạch điện-điện tử - Cân chỉnh, hiệu chuẩn thiết bị - Bảo dưỡng theo quy trình hãng sản xuất - Vận hành thiết bị sao khi bảo trì
3 | 11 | Máy theo dõi bệnh nhân/đo khí mê, khí CO2 | Máy theo dõi bệnh nhân | BSM 230LK | Nihon Kohden | Máy theo dõi bệnh nhân Model: BSM 230LK Hãng sản xuất: Nihon Kohden | 1 | - Kiểm tra tổng quát thiết bị, linh kiện phụ kiện, thiết bị phụ trợ,... - Kiểm tra hệ thống điện, an toàn điện - Kiểm tra các chức năng hoạt động - Kiểm tra các cảm biến, hệ thống báo động - Vệ sinh thiết bị, mạch điện-điện tử - Cân chỉnh, hiệu chuẩn thiết bị - Bảo dưỡng theo quy trình hãng sản xuất - Vận hành thiết bị sao khi bảo trì
3 | 11 | Máy theo dõi bệnh nhân/đo khí mê, khí CO2 | Máy theo dõi bệnh nhân | Efficia CM120 | Philips | Máy theo dõi bệnh nhân Model: Efficia CM120 Hãng sản xuất: Philips | 3 | - Kiểm tra tổng quát thiết bị, linh kiện phụ kiện, thiết bị phụ trợ,... - Kiểm tra hệ thống điện, an toàn điện - Kiểm tra các chức năng hoạt động - Kiểm tra các cảm biến, hệ thống báo động - Vệ sinh thiết bị, mạch điện-điện tử - Cân chỉnh, hiệu chuẩn thiết bị - Bảo dưỡng theo quy trình hãng sản xuất - Vận hành thiết bị sao khi bảo trì
3 | 11 | Máy theo dõi bệnh nhân/đo khí mê, khí CO2 | Máy theo dõi bệnh nhân | IntelliVue MX450 | Philips | Máy theo dõi bệnh nhân Model: IntelliVue MX450 Hãng sản xuất: Philips | 5 | - Kiểm tra tổng quát thiết bị, linh kiện phụ kiện, thiết bị phụ trợ,... - Kiểm tra hệ thống điện, an toàn điện - Kiểm tra các chức năng hoạt động - Kiểm tra các cảm biến, hệ thống báo động - Vệ sinh thiết bị, mạch điện-điện tử - Cân chỉnh, hiệu chuẩn thiết bị - Bảo dưỡng theo quy trình hãng sản xuất - Vận hành thiết bị sao khi bảo trì
3 | 11 | Máy theo dõi bệnh nhân/đo khí mê, khí CO2 | Máy theo dõi bệnh nhân | Intellivue MP20 | Philips | Máy theo dõi bệnh nhân Model: Intellivue MP20 Hãng sản xuất: Philips | 7 | - Kiểm tra tổng quát thiết bị, linh kiện phụ kiện, thiết bị phụ trợ,... - Kiểm tra hệ thống điện, an toàn điện - Kiểm tra các chức năng hoạt động - Kiểm tra các cảm biến, hệ thống báo động - Vệ sinh thiết bị, mạch điện-điện tử - Cân chỉnh, hiệu chuẩn thiết bị - Bảo dưỡng theo quy trình hãng sản xuất - Vận hành thiết bị sao khi bảo trì
3 | 11 | Máy theo dõi bệnh nhân/đo khí mê, khí CO2 | Máy theo dõi bệnh nhân 7 thông số | B105 | GE Healthcare | Máy theo dõi bệnh nhân 7 thông số Model: B105 Hãng sản xuất: GE Healthcare | 3 | - Kiểm tra tổng quát thiết bị, linh kiện phụ kiện, thiết bị phụ trợ,... - Kiểm tra hệ thống điện, an toàn điện - Kiểm tra các chức năng hoạt động - Kiểm tra các cảm biến, hệ thống báo động - Vệ sinh thiết bị, mạch điện-điện tử - Cân chỉnh, hiệu chuẩn thiết bị - Bảo dưỡng theo quy trình hãng sản xuất - Vận hành thiết bị sao khi bảo trì
3 | 11 | Máy theo dõi bệnh nhân/đo khí mê, khí CO2 | Máy theo dõi bệnh nhân 7 thông số | IntelliVue MX430 | Philips | Máy theo dõi bệnh nhân 7 thông số Model: IntelliVue MX430 Hãng sản xuất: Philips | 18 | - Kiểm tra tổng quát thiết bị, linh kiện phụ kiện, thiết bị phụ trợ,... - Kiểm tra hệ thống điện, an toàn điện - Kiểm tra các chức năng hoạt động - Kiểm tra các cảm biến, hệ thống báo động - Vệ sinh thiết bị, mạch điện-điện tử - Cân chỉnh, hiệu chuẩn thiết bị - Bảo dưỡng theo quy trình hãng sản xuất - Vận hành thiết bị sao khi bảo trì
3 | 11 | Máy theo dõi bệnh nhân/đo khí mê, khí CO2 | Máy theo dõi bệnh nhân 7 thông số - sơ sinh | IntelliVue MX450 | Philips | Máy theo dõi bệnh nhân 7 thông số - sơ sinh Model: IntelliVue MX450 Hãng sản xuất: Philips | 3 | - Kiểm tra tổng quát thiết bị, linh kiện phụ kiện, thiết bị phụ trợ,... - Kiểm tra hệ thống điện, an toàn điện - Kiểm tra các chức năng hoạt động - Kiểm tra các cảm biến, hệ thống báo động - Vệ sinh thiết bị, mạch điện-điện tử - Cân chỉnh, hiệu chuẩn thiết bị - Bảo dưỡng theo quy trình hãng sản xuất - Vận hành thiết bị sao khi bảo trì
3 | 12 | Máy truyền dịch | Máy truyền dịch | Infusomat P | B.Braun | Máy truyền dịch Model: Infusomat P Hãng sản xuất: B.Braun | 42 | - Kiểm tra tổng quát thiết bị, linh kiện phụ kiện, thiết bị phụ trợ,... - Kiểm tra hệ thống điện, an toàn điện - Kiểm tra các cảm biến, hệ thống báo động - Vệ sinh thiết bị, mạch điện-điện tử - Cân chỉnh, hiệu chuẩn thiết bị - Bảo dưỡng theo quy trình hãng sản xuất - Vận hành thiết bị sao khi bảo trì
3 | 12 | Máy truyền dịch | Máy truyền dịch | DI-4000 | Daiwha | Máy truyền dịch Model: DI-4000 Hãng sản xuất: Daiwha | 1 | - Kiểm tra tổng quát thiết bị, linh kiện phụ kiện, thiết bị phụ trợ,... - Kiểm tra hệ thống điện, an toàn điện - Kiểm tra các cảm biến, hệ thống báo động - Vệ sinh thiết bị, mạch điện-điện tử - Cân chỉnh, hiệu chuẩn thiết bị - Bảo dưỡng theo quy trình hãng sản xuất - Vận hành thiết bị sao khi bảo trì
3 | 12 | Máy truyền dịch | Máy truyền dịch | TOP 2300 | MediTop | Máy truyền dịch Model: TOP 2300 Hãng sản xuất: MediTop | 2 | - Kiểm tra tổng quát thiết bị, linh kiện phụ kiện, thiết bị phụ trợ,... - Kiểm tra hệ thống điện, an toàn điện - Kiểm tra các cảm biến, hệ thống báo động - Vệ sinh thiết bị, mạch điện-điện tử - Cân chỉnh, hiệu chuẩn thiết bị - Bảo dưỡng theo quy trình hãng sản xuất - Vận hành thiết bị sao khi bảo trì
3 | 12 | Máy truyền dịch | Máy truyền dịch | TOP 3300 | TOP | Máy truyền dịch Model: TOP 3300 Hãng sản xuất: TOP | 15 | - Kiểm tra tổng quát thiết bị, linh kiện phụ kiện, thiết bị phụ trợ,... - Kiểm tra hệ thống điện, an toàn điện - Kiểm tra các cảm biến, hệ thống báo động - Vệ sinh thiết bị, mạch điện-điện tử - Cân chỉnh, hiệu chuẩn thiết bị - Bảo dưỡng theo quy trình hãng sản xuất - Vận hành thiết bị sao khi bảo trì
3 | 13 | Bàn mổ | Bàn mổ đa năng | Beta Classic 1118 | Marquet | Bàn mổ đa năng Model: Beta Classic 1118 Hãng sản xuất: Marquet | 6 | - Kiểm tra tổng quát thiết bị, linh kiện phụ kiện, thiết bị phụ trợ,... - Kiểm tra hệ thống điện, an toàn điện - Kiểm tra hệ thống cơ khí, da nệm - Kiểm tra các cảm biến, hệ thống báo động - Vệ sinh thiết bị, mạch điện-điện tử - Cân chỉnh, hiệu chuẩn thiết bị - Bảo dưỡng theo quy trình hãng sản xuất - Vận hành thiết bị sao khi bảo trì
3 | 13 | Bàn mổ | Bàn mổ đa năng | Practico | Merivaara | Bàn mổ đa năng Model: Practico Hãng sản xuất: Merivaara | 3 | - Kiểm tra tổng quát thiết bị, linh kiện phụ kiện, thiết bị phụ trợ,... - Kiểm tra hệ thống điện, an toàn điện - Kiểm tra hệ thống cơ khí, da nệm - Kiểm tra các cảm biến, hệ thống báo động - Vệ sinh thiết bị, mạch điện-điện tử - Cân chỉnh, hiệu chuẩn thiết bị - Bảo dưỡng theo quy trình hãng sản xuất - Vận hành thiết bị sao khi bảo trì
3 | 13 | Bàn mổ | Bàn mổ đa năng | OPX Mobilis 300C | Schmitz | Bàn mổ đa năng Model: OPX Mobilis 300C Hãng sản xuất: Schmitz | 5 | - Kiểm tra tổng quát thiết bị, linh kiện phụ kiện, thiết bị phụ trợ,... - Kiểm tra hệ thống điện, an toàn điện - Kiểm tra hệ thống cơ khí, da nệm - Kiểm tra các cảm biến, hệ thống báo động - Vệ sinh thiết bị, mạch điện-điện tử - Cân chỉnh, hiệu chuẩn thiết bị - Bảo dưỡng theo quy trình hãng sản xuất - Vận hành thiết bị sao khi bảo trì
3 | 13 | Bàn mổ | Bàn mổ đa năng | OM-6N | UZUMCU | Bàn mổ đa năng Model: OM-6N Hãng sản xuất: UZUMCU | 1 | - Kiểm tra tổng quát thiết bị, linh kiện phụ kiện, thiết bị phụ trợ,... - Kiểm tra hệ thống điện, an toàn điện - Kiểm tra hệ thống cơ khí, da nệm - Kiểm tra các cảm biến, hệ thống báo động - Vệ sinh thiết bị, mạch điện-điện tử - Cân chỉnh, hiệu chuẩn thiết bị - Bảo dưỡng theo quy trình hãng sản xuất - Vận hành thiết bị sao khi bảo trì
3 | 13 | Bàn mổ | Bàn mổ đa năng | OP-2P | UZUMCU | Bàn mổ đa năng Model: OP-2P Hãng sản xuất: UZUMCU | 13 | - Kiểm tra tổng quát thiết bị, linh kiện phụ kiện, thiết bị phụ trợ,... - Kiểm tra hệ thống điện, an toàn điện - Kiểm tra hệ thống cơ khí, da nệm - Kiểm tra các cảm biến, hệ thống báo động - Vệ sinh thiết bị, mạch điện-điện tử - Cân chỉnh, hiệu chuẩn thiết bị - Bảo dưỡng theo quy trình hãng sản xuất - Vận hành thiết bị sao khi bảo trì