## NoiDungYeuCauBaoGia
Phụ lục
DANH MỤC MỜI CHÀO GIÁ
GÓI THẦU: MUA HOÁ CHẤT SỐ 2 NĂM 2024
(Đính kèm Thông báo số 2989/TB-BVTD ngày 12 tháng 11 năm 2024 của
Bệnh viện Từ Dũ)
STT | Danh mục hàng hóa/dịch vụ | Khối lượng | Đơn vị tính | Mô tả hàng hóa/dịch vụ
Lô 1. Dung dịch bảo dưỡng, khử khuẩn y dụng cụ
1 | Dung dịch bọt, giữ ẩm dụng cụ | 208500 | ml | Dung dịch dạng bọt làm sạch, duy trì độ ẩm của dụng cụ, có enzyme khử khuẩn.
Lô 2. Dung dịch, khăn lau khử khuẩn bề mặt
2 | Hóa chất khử khuẩn bề mặt bằng đường không khí: ≥ 7.5% Hydrogen Peroxide + ion bạc ≤ 30ppm | 350 | Lít | Hóa chất khử khuẩn bề mặt bằng đường không khí, có thành phần: ≥ 7.5% Hydrogen Peroxide + ion bạc ≤ 30ppm.
3 | Dung dịch phun khử khuẩn nhanh các bề mặt (chai ≤1 lít) | 765000 | ml | Không chứa Aldehyde, không màu, không mùi. Phổ diệt khuẩn (MRSA, ESBL), diệt lao, hiệu quả trên virus (H1N1, Rotavirus...) Hoạt chất: Didecyldimethylammonium Chloride + Polyhexamethylene biguanide Chlorhydrate (hoặc Propanol hoặc Chlorhexidine digluconate kết hợp Ethanol).
4 | Khăn lau khử khuẩn và làm sạch bề mặt thiết bị, dụng cụ y tế | 4000 | Tờ | Không chứa cồn, không mùi.Hoạt chất: didecyldimethyl ammonium chloride; polyhexamethlen biguanide chlorhydrate
5 | Khăn lau khử khuẩn dùng cho phòng IVF | 480 | Tờ | Không chứa cồn, không mùi. Hoạt chất: didecyldimethyl ammonium chloride; polyhexamethlen biguanide chlorhydrate (hoặc dạng tương đương: Propanol,..) Phổ diệt khuẩn rộng kể cả vi khuẩn , virut kháng thuốc(MRSA , VRE)..., diệt vi khuẩn, vi rút trong 1 phút
Lô 3. Hóa chất cơ bản
6 | Bộ sinh phẩm xét nghiệm vi khuẩn Thương hàn gồm các kháng nguyên TO,TH,AO,AH.BO.BH,CO,CH | 4 | Hộp | Bộ sinh phẩm xét nghiệm vi khuẩn Thương hàn gồm các kháng nguyên TO,TH,AO,AH.BO.BH,CO,CH
7 | Bộ thuốc nhuộm Gram | 1000 | ml | Thực hiện xét nghiệm soi nhuộm Gram. Bao gồm 04 dung dịch thuốc nhuộm thành phần là Crystal Violet, Lugol, Alcohol và Safranine.
8 | Bộ thuốc nhuộm Ziell Neelsen | 600 | ml | Thực hiện xét nghiệm soi nhuộm Ziehl Neelsen tìm trực khuẩn kháng acid. Bao gồm 03 dung dịch thuốc nhuộm thành phần là Carbon Fuchsin, Alcohol acid và Methylen Blue.
9 | Brain Heart Infusion Broth | 4000 | Gram | Môi trường dùng nuôi cấy vi sinh vật dễ tính và vi sinh vật khó mọc. Thành phần (g/l): Calf Brain Infusion 12.5, Enzymatic Digest of Animal Tissue 10.0, Beef Heart Infusion 5.0, Glucose 2.0, sodium chloride 5.0, Disodium phosphate 2.5
10 | Cồn y tế 96 độ | 14000 | Lít | Cồn ≥96%, trong suốt, không màu.
11 | Kháng sinh Cefotaxim MIC | 21 | Lọ | Họ Kháng sinh đồ NK-MIC.DS (NK-MIC Diffusion Strip) kết hợp giữa phương pháp khuếch tán và vi pha loãng kháng sinh trên một que giá thể nhờ đó có thể xác định MIC của kháng sinh đối với vi khuẩn bằng phương pháp khuếch tán kháng sinh trong thạch.
12 | Kháng sinh levofloxacin MIC | 20 | Lọ | Họ Kháng sinh đồ NK-MIC.DS (NK-MIC Diffusion Strip) kết hợp giữa phương pháp khuếch tán và vi pha loãng kháng sinh trên một que giá thể nhờ đó có thể xác định MIC của kháng sinh đối với vi khuẩn bằng phương pháp khuếch tán kháng sinh trong thạch.
13 | Kháng sinh Penicillin MIC | 19 | Lọ | Họ Kháng sinh đồ NK-MIC.DS (NK-MIC Diffusion Strip) kết hợp giữa phương pháp khuếch tán và vi pha loãng kháng sinh trên một que giá thể nhờ đó có thể xác định MIC của kháng sinh đối với vi khuẩn bằng phương pháp khuếch tán kháng sinh trong thạch.
14 | Kháng sinh Vancomycin MIC | 30 | Lọ | Họ Kháng sinh đồ NK-MIC.DS (NK-MIC Diffusion Strip) kết hợp giữa phương pháp khuếch tán và vi pha loãng kháng sinh trên một que giá thể nhờ đó có thể xác định MIC của kháng sinh đối với vi khuẩn bằng phương pháp khuếch tán kháng sinh trong thạch.
15 | Môi trường Blood Agar pha sẵn | 15000 | Đĩa | Môi trường đổ sẵn trên đĩa petri Ф 90mm. Môi trường giàu dinh dưỡng dùng nuôi cấy vi sinh vật khó tính và không khó tính từ mẫu lâm sàng, mẫu nguyên liệu khác và khảo sát khả năng tan huyết của vi sinh vật. Thành phần (g/l): Beef extract 10.0, Tryptose 10.0, sodium chloride 5.0, Agar 15.0, máu cừu 70ml.
16 | Môi trường Maconkey agar pha sẵn | 15000 | Đĩa | Môi trường đổ sẵn trên đĩa petri Ф 90mm. môi trường phân lập chon lọc cho các dòng vi khuẩn đường ruột họ Enterobacteriaceae. Thành phần: Tryptone 13.0g/l, Peptones 7.0g/l, Sodium chloride 5.0g/l, Lactose 10.0g/l, Bile salts 1.5g/l, Neutral red 0.03g/l, Crystal violet 0.001g/l, Agar 15.0g/l.
17 | Muller Hinton II Agar | 3000 | gram | Môi trường kiểm tra kháng sinh đồ theo tiêu chuẩn CLSI. Thành phần: Beet Extract 2.0g/l, Acid Digest of Casein 17.5g/l, Starch 1.5g/l, Agar 17.0g/l
18 | Paraphin - Sáp tinh khiết dạng hạt | 1200 | Kg | Tinh sạch, tơi xốp, có độ dẻo, kết dính vừa đủ. Tan trong dung môi xylene (hoặc xylene sinh học). Nhiệt độ nóng chảy trong khoảng 52°C à58°C.
19 | SS Agar | 1000 | Gram | Môi trường phân lập Salmonella, Shigella.
20 | Vôi máy gây mê | 1566 | Kg | Trong quá trình sử dụng, vôi soda có sự chuyển màu rõ ràng. Cỡ hạt 2.5mm à 5.0mm. Độ cứng ≥75%.
21 | Đĩa kháng sinh Cefazoline | 10 | Lọ | Đĩa giấy chát lượng cao ,được tẩm kháng sinh với hàm lượng nhất định, được ghi rõ ràng ở cả hai mặt đĩa
22 | Đĩa kháng sinh Cefixime | 20 | Lọ | Chứa trong lọ nắp nhôm có gắn nút cao su đậy chặt, có chất chống ẩm. Họ Đĩa kháng sinh bao gồm các loại đĩa giấy được tẩm kháng sinh với nồng độ theo quy định dùng thực hiện thử nghiệm kháng sinh đồ phát hiện sự đề kháng kháng sinh Cefixime của vi khuẩn.
23 | Đĩa kháng sinh Mecillinam | 5 | Lọ | Chứa trong lọ nắp nhôm có gắn nút cao su đậy chặt, có chất chống ẩm. Họ Đĩa kháng sinh bao gồm các loại đĩa giấy được tẩm kháng sinh với nồng độ theo quy định dùng thực hiện thử nghiệm kháng sinh đồ phát hiện sự đề kháng kháng sinh Mecillinam của vi khuẩn.
24 | Huyết thanh mẫu A sử dụng trên máy gel tự động | 1700 | ml | Clone 9113D10, type IgM, sodium azide < 0.1% w/v, sodium arsenite 0.02% và bovine albumin. Độ đặc hiệu: 100%
25 | Huyết thanh mẫu B sử dụng trên máy gel tự động | 1700 | ml | Clone 9621A8, type IgM, sodium azide < 0.1% w/v, sodium arsenite 0.02% và bovine albumin.Độ đặc hiệu: 100%
26 | Glucose dextrose solution | 40000 | Lọ | Nước đường có vị dễ uống chứa 75g đường dùng trong test dung nạp đường
27 | Chất tương phản | 300 | Kit | Chất tương phản sử dụng trong kỹ thuật HyFoSy: - An toàn khi sử dụng trên người. - Chất cản tia siêu âm được và sử dụng bơm vào buồng tử cung để khảo sát ống dẫn trứng.
Lô 4. Xét nghiệm test nhanh
28 | Test nhanh chuẩn đoán sinh non | 640 | Test | Xác định nguy cơ sinh non hoặc sắp sinh từ 22 tuần trở đi. Có kết quả sau 5 phút Xét nghiệm nhanh dựa trên kháng thể đơn dòng đặc hiệu với phIGFBP-1 Giới hạn phát hiện dương tính: Giới hạn phát hiện âm tính: Kết quả không bị ảnh hưởng bởi tinh dịch, nước tiểu, thuốc đặt âm đạo, sản phẩm tắm rửa hoặc nhiễm trùng
29 | Test nhanh chuẩn đoán rỉ ối | 800 | Test | Phát hiện vỡ ối non Có kết quả sau 5 phút Xét nghiệm nhanh giúp phát hiện mức độ IGFBP-1 trong dịch âm đạo. Phạm vi đo Kết quả không bị ảnh hưởng bởi máu, tinh dịch, nước tiểu hoặc nhiễm trùng
Lô 5. Hóa chất cho xét nghiệm di truyền
30 | Loading Dye 6X | 12 | ống | Sử dụng tải DNA 2 màu khi điện di. Không ảnh hưởng đến việc bắt ánh sáng UV của DNA. Nồng độ 6X
31 | Boric acid, for electrophoresis | 1 | Chai 1kg | Hóa chất dạng bột, công thức phân tử H3BO3, Độ tinh sạch: ≥99.5%, sử dụng cho sinh học phân tử và điện di, không chứa hoạt tính của DNase, RNase và protease
32 | Bộ kit xét nghiệm gen FMR1 nhiễm sắc thể X dễ gãy | 1000 | Test | Bộ chẩn đoán IVD khảo sát số lần lặp đoạn CGG của vùng 5'-UTR của gen fragile X mental retardation-1 (FMR1 ) bằng phương pháp PCR kết hợp điện di mao quản ứng dụng trong hỗ trợ chẩn đoán hội chứng nhiễm sắc thể X dễ gãy. Tương thích hệ thống giải trình tự ABI 3500 đang sử dụng tại bệnh viện.
Lô 6. Hóa chất hỗ trợ sinh sản
33 | Môi trường thao tác bên ngoài trong hỗ trợ sinh sản có Gentamicin | 5000 | Lít | Môi trường sử dụng cho các thao tác với phôi, giao tử (trứng, tinh trùng) trong điều kiện bên ngoài. Môi trường gồm nước, muối và ion (NaCl, CaCl, MgSO4, Potassium Phosphate, Potassium Chloride); đệm HEPES, MOPS và Sodium Bicarbonate; amino acid; Sodium Lactate, Sodium Pyruvate, Glucose; kháng sinh Gentamicin, Phenol red; Protein HSA 5mg/ml. Chứa protein được kiểm tra bằng phương pháp Mega. Kiểm tra SAL 10^(-3), LAL, MEA test, HSSA test
34 | Môi trường dùng để tách trứng | 60 | ml | Dung dịch enzyme chứa 80 IU/ml hyaluronidase dẫn xuất từ bò trong môi trường HTF đệm HEPES. Thành phần: Hyaluronidase, muối và ion, hệ đệm HEPES và 4mM sodium bircabonate, kháng sinh Gentamicin, HSA, năng lượng, chỉ thị pH Phenol đỏ, nước WFI. Kiểm tra LAL test, MEA test, USP test.
35 | Môi trường dùng để bắt tinh trùng trong ICSI | 25 | ml | Môi trường dùng để làm chậm tinh trùng trong kỹ thuật ICSI. Thành phần: Polyvinylpyrolidone 10% trong mHTF, muối và ion, hệ đệm HEPES và 4mM sodium bircabonate, HSA, năng lượng, nước WFI. Kiểm tra SAL 10^ (-3), nội độc tố ≤ IEU/ml, UPS test Kiểm phục hồi tính nhu động của tinh trùng (COA) ≥ 85%.
36 | Môi trường lọc tinh trùng theo phương pháp thang nồng độ | 400 | Lít | Là hệ thống lọc theo trọng lượng gồm 2 lớp silica 50% và 90%, ở dạng huyền phù keo được xử lý vô trùng, sẵn sàng để sử dụng, hệ đệm HEPES. Thành phần gồm: muối và ion, năng lượng Glucose, Sodium Pyruvate, Sodium Lactate, Colloidal Suspension of Silica Particles, đệm HEPES và sodium Bicarbonate. Kiểm tra SAL 10^(-3), pH 7.3-7.5, UPS test, LAL ≥80%, không chứa Pyrogenic.
37 | Môi trường rửa tinh trùng | 1500 | ml | Dùng để rửa tinh trùng sau khi qua hệ thống lọc Gradient. Thành phần gồm: muối và ion, năng lượng Glucose, Sodium Pyruvate, Sodium Lactate; đệm HEPES và sodium bicarbonate, chỉ thị Phenol red 5mg/ml. Kiểm tra SAL 10^(-3), pH 7.3-7.5, UPS test, LAL ≥80%, MEA test.
38 | Môi trường nuôi cấy phôi từ ngày 1 đến ngày 5 | 1200 | Lít | Dùng để nuôi cấy phôi liên tục từ ngày 1 đến ngày 5 Môi trường gồm muối và ion (NaCl, PCl, Potassium Phosphate, CaCl, MgSO4); pyruvate; glucose, lactate; amino acid; Protein 5mg/ml HAS; kháng sinh Gentamicin 10µg/ml; EDTA, Hydrochloric Acid, nước WFI. Kiểm tra SAL 10^(-3); kiểm tra LAL, MEA test, HSSA test.
Lô 7. Hóa chất kiểm chuẩn
39 | Hóa chất chương trình ngoại kiểm Ammonia/Ethanol | 24 | ml | Chương trình ngoại kiểm Ammonia/Ethanol đáp ứng 2 thông số Ammonia và Ethanol. Có chu kỳ bắt đầu tháng 9 hàng năm. Phù hợp để tham gia chương trình ngoại kiểm Riqas được triển khai tại các Trung tâm kiểm chuẩn.
40 | Hóa chất chương trình ngoại kiểm Bilirubin cho trẻ sơ sinh | 36 | ml | Chương trình ngoại kiểm Bilirubin sơ sinh dạng đông khô. Bao gồm 2 thông số Direct Bilirubin và Total Bilirubin phù hợp với ngưỡng Bilirubin của trẻ sơ sinh. Có chu kỳ bắt đầu tháng 7 hàng năm. Phù hợp để tham gia chương trình ngoại kiểm Riqas được triển khai tại các Trung tâm kiểm chuẩn.
Lô 8. Hóa chất xét nghiệm nhuộm hóa mô miễn dịch hoàn toàn tự động bằng phương pháp miễn dịch sinh màu Nâu - DAB
41 | Bộ phát hiện đa năng UltraView | 1000 | Test | 1 bộ hóa chất gồm các ống thuốc thử đủ cho 250 xét nghiệm: để phát hiện IgG chuột, IgM chuột và các kháng thể sơ cấp từ thỏ. Bộ kit được dùng để xác định các đích bằng phương pháp hóa mô miễn dịch trên các lát cắt mô được cố định bằng formalin, vùi trong paraffin và mô đông lạnh được nhuộm trên máy
42 | Bộ phát hiện nâng cao OptiView | 500 | Test | 1 hệ thống gián tiếp, không có biotin để phát hiện IgG chuột, IgM chuột và các kháng thể sơ cấp từ thỏ. Bộ kit được dùng để xác định các đích bằng phương pháp hóa mô miễn dịch (IHC) trên các lát cắt mô được cố định bằng formalin, vùi trong paraffin và mô đông lạnh, được nhuộm trên máy nhuộm tiêu bản tự động và quan sát dưới kính hiển vi quang học
43 | Dung dịch bộc lộ kháng nguyên | 16000 | ml | Dung dịch pha sẵn với vai trò là bước tiền xử lý mẫu mô, chứa một dung dịch đệm tris và chất bảo quản thích hợp
44 | Dung dịch khử parafin 10X | 14000 | ml | Dung dịch được sử dụng để khử paraffin khỏi mẫu mô trong các phản ứng hóa mô miễn dịch và lai tại chỗ, và để pha loãng trong quá trình rửa nghiêm ngặt trong phản ứng lai tại chỗ, được thực hiện trên máy nhuộm tiêu bản tự động
45 | Dung dịch rửa 10X | 20000 | ml | Dung dịch đệm Tris và chất bảo quản
46 | Hóa chất làm xanh nền hematoxylin giúp tăng độ tương phản | 1000 | Test | Thuốc thử pha sẵn là dung dịch chứa 0.1 M lithium carbonate và 0.5 M natri carbonate
47 | Thuốc nhuộm hematoxylin II | 1500 | Test | Chứa Hematoxylin trong dung dịch glycol và chất ổn định là acid acetic
48 | Kháng thể đơn dòng Alpha-Fetoprotein | 50 | Test | Chứa thuốc thử đã được pha loãng trong đệm Tris, pH 7.3-7.7, với BSA 1% và Natri Azide < 0.1% Vật chủ: thỏ Nguồn: Dịch cổ trướng
49 | Kháng thể đơn dòng CD45 | 50 | Test | Chứa kháng thể đơn dòng từ chuột được pha loãng trong dung dịch đệm có chứa protein vận chuyển và chất bảo quản
50 | Kháng thể đơn dòng CHROMOGRANIN A | 50 | Test | Chứa kháng thể đơn dòng từ chuột. Kháng thể được pha loãng trong muối đệm phosphate chứa một protein vận chuyển và ProClin 300, một chất bảo quản. Nồng độ kháng thể đặc hiệu khoảng 1 μg/mL
51 | Kháng thể đơn dòng Cytokeratin 20 Rabbit Mon | 50 | Test | Chứa kháng thể đơn dòng từ thỏ (SP33). Kháng thể được pha loãng trong muối đệm phosphate có chứa protein vận chuyển, và ProClin 300 0.10%, một chất bảo quản. Nồng độ kháng thể đặc hiệu khoảng 1.9 μg/mL.
52 | Kháng thể đơn dòng Cytokeratin 5/6 | 50 | Test | Chứa kháng thể đơn dòng từ chuột. Kháng thể được pha loãng trong muối đệm phosphate có chứa protein vận chuyển và ProClin 300, một chất bảo quản. Nồng độ kháng thể đặc hiệu khoảng 10.4 μg/mL.
53 | Kháng thể đơn dòng Cytokeratin7 RabbitMono | 50 | Test | Chứa kháng thể đơn dòng từ thỏ. Kháng thể được pha loãng trong Tris HCl với protein vận chuyển và ProClin 300, một chất bảo quản. Nồng độ kháng thể đặc hiệu khoảng 0.536 μg/mL.
54 | Kháng thể đơn dòng Desmin | 50 | Test | Chứa kháng thể đơn dòng từ chuột kháng trực tiếp desmin có trong mô. Kháng thể được pha loãng trong đệm có chứa protein vận chuyển và chất bảo quản. Nồng độ kháng thể đặc hiệu khoảng 5 µg/mL
55 | Kháng thể đơn dòng EMA (E29) Mouse | 50 | Test | Chứa kháng thể đơn dòng từ chuột. Kháng thể được pha loãng trong Tris HCI 0.05 M với protein vận chuyển và ProClin 300, một chất bảo quản. Nồng độ kháng thể đặc hiệu khoảng 0.54 μg/mL
56 | Kháng thể đơn dòng HCG | 50 | Test | Chứa thuốc thử đã được pha loãng trong đệm Tris, pH 7.3-7.7, với BSA 1% và Natri Azide < 0.1% Vật chủ: thỏ Nguồn: Huyết thanh miễn dịch
57 | Kháng thể đơn dòng Keratin, Pan | 150 | Test | Chứa hỗn hợp kháng thể đơn dòng từ chuột. Kháng thể được pha loãng trong muối đệm phosphate có chứa protein vận chuyển và ProClin 300 , một chất bảo quản. Nồng độ kháng thể đặc hiệu khoảng 46.3 μg/mL.
58 | Kháng thể đơn dòng KI-67 | 150 | Test | Chứa kháng thể đơn dòng từ thỏ kháng trực tiếp Ki-67 có trong mô. Kháng thể được pha loãng trong đệm có chứa protein vận chuyển và chất bảo quản.
59 | Kháng thể đơn dòng p16 Histology (50) CE | 150 | Test | Chứa thuốc thử đã được pha loãng trong đệm Tris, pH 7.3-7.7, với BSA 1% và Natri Azide < 0.1% Vật chủ: chuột Lớp kháng thể: IgG1/k Nguồn: Dịch nổi
60 | Kháng thể đơn dòng P63 | 100 | Test | Chứa kháng thể đơn dòng từ chuột. Kháng thể được pha loãng trong Tris-HCl 0.05 M với protein vận chuyển và ProClin 300, một chất bảo quản.
61 | Thuốc thử xét nghiệm CD117 (EP10) | 50 | Test | Phát hiện định tính bằng phương pháp hóa mô miễn dịch protein CD117 dưới kính hiển vi quang học trên các lát cắt mô được cố định bằng formalin, vùi trong paraffin
62 | Kháng thể đơn dòng PAX8 | 50 | Test | Chứa thuốc thử đã được pha loãng trong đệm Tris, pH 7.3-7.7, với BSA 1% và Natri Azide < 0.1% Vật chủ: thỏ Lớp kháng thể: IgG Nguồn: Dịch nổi
63 | Kháng thể đơn dòng S100 | 50 | Test | Chứa kháng thể đơn dòng từ chuột. Kháng thể được pha loãng trong muối đệm phosphate có chứa protein vận chuyển và chất bảo quản ProClin 300. Nồng độ kháng thể đặc hiệu khoảng 10 μg/mL.
64 | Kháng thể đơn dòng Synaptophysin (SP11) Rabbit | 50 | Test | Chứa kháng thể đơn dòng từ thỏ lấy từ dịch nổi nuôi cấy tế bào. Kháng thể được pha loãng trong đệm Phosphate với protein vận chuyển và ProClin 300, một chất bảo quản. Nồng độ kháng thể đặc hiệu khoảng 0.06 μg/mL
65 | Kháng thể đơn dòng Vimentin | 50 | Test | Chứa kháng thể đơn dòng từ chuột kháng trực tiếp với vimentin hiện diện trong mẫu mô. Kháng thể được pha loãng trong đệm có chứa protein vận chuyển và chất bảo quản.
66 | Kháng thể đơn dòng CK14 | 50 | Test | Phát hiện protein Cytokeratin 14 trên mô người được cố định bằng formalin, vùi trong paraffin được nhuộm bằng phương pháp hóa mô miễn dịch (IHC) định tính
67 | Kháng thể đơn dòng HMB45 | 50 | Test | Chứa kháng thể đơn dòng từ chuột. Kháng thể được pha loãng trong Tris-HCI 0.05 M với protein vận chuyển và ProClin 300, chất bảo quản. Nồng độ protein toàn phần của thuốc thử khoảng 0.5 μg/mL.
68 | Kháng thể đơn dòng Her-2 neu | 50 | Test | Kháng thể đơn dòng từ thỏ kháng trực tiếp kháng nguyên c-erbB-2 người. Kháng thể được pha loãng trong muối đệm Tris 0.05 M, EDTA 0.01 M, Brij-35 0.05% với protein vận chuyển và natri azide, một chất bảo quản. Có vết huyết thanh bào thai bê, khoảng 0.25% có trong dung dịch gốc. Nồng độ protein toàn phần của thuốc thử khoảng 16 mg/mL. Kháng thể VENTANA HER2 (4B5) là một IgG thỏ pha loãng từ dịch nổi nuôi cấy mô tế bào.
69 | Kháng thể đơn dòng GATA 3 | 50 | Test | Chứa thuốc thử đã được pha loãng trong đệm Tris, pH 7.3-7.7, với BSA 1% và Natri Azide < 0.1% Vật chủ: Chuột Lớp kháng thể: IgG1/k Nguồn: Dịch nổi
70 | Kháng thể đơn dòng e-cadherin | 50 | Test | Chứa kháng thể đơn dòng từ chuột. Kháng thể được pha loãng trong Đệm Phosphate với protein vận chuyển và ProClin 300, một chất bảo quản.
71 | Kháng thể đơn dòng kháng PR (1E2) | 200 | Test | Kháng thể đơn dòng kháng PR (1E2) chứa trong ống phân phối, được hòa tan trong dung dịch Tris-HCl 0.05 M chứa protein mang và chất bảo quản với nồng độ thích hợp
72 | Kháng thể đơn dòng kháng CD10 (SP67) | 100 | Test | Kháng thể đơn dòng kháng CD10 (SP67) chứa trong ống phân phối, được hòa tan trong dung dịch đệm phosphate chứa protein mang và chất bảo quản với nồng độ thích hợp
73 | Kháng thể đơn dòng Calretinin (SP65) | 50 | Test | Kháng thể đơn dòng kháng Calretinin (SP65) chứa trong ống phân phối, được hòa tan trong dung dịch đệm muối chứa protein mang và chất bảo quản với nồng độ thích hợp
74 | Thuốc thử kháng thể SOX-2 (SP76) chứa thuốc thử đã được pha loãng | 50 | Test | Thuốc thử kháng thể SOX-2 (SP76) đã được pha loãng trong đệm Tris, pH 7.3-7.7, với BSA 1% và Natri Azide < 0.1%
75 | Kháng thể đơn dòng CK5 | 50 | Test | Phát hiện protein Cytokeratin 5 trong mô , chứa lượng kháng thể đủ dùng cho 50 XN kháng thể được hòa tan trong đệm Tris, pH 7.3-7.7, với BSA 1% và Natri Azide < 0.1% Vật chủ: Thỏ Nguồn: dịch nổi
76 | Kháng thể đơn dòng BCOR | 50 | Test | Phát hiện protein BCOR trong mô, chứa lượng kháng thể đủ dùng cho 50 XN kháng thể được hòa tan trong đệm Tris
77 | Kháng thể đơn dòng DICER 1 | 50 | Test | Phát hiện protein DICER 1 trong mô, chứa lượng kháng thể đủ dùng cho 50 XN kháng thể được hòa tan trong đệm Tris
78 | Kháng thể đơn dòng FOXL 2 | 50 | Test | Phát hiện protein FOXL 2 trong mô, chứa lượng kháng thể đủ dùng cho 50 XN kháng thể được hòa tan trong đệm Tris.
79 | Kháng thể đơn dòng SF1 | 50 | Test | Phát hiện protein SF1 trong mô, chứa lượng kháng thể đủ dùng cho 50 XN kháng thể được hòa tan trong đệm Tris
Lô 9. Hóa chất xét nghiệm Real-time PCR sử dụng cho máy xét nghiệm Sinh học phân tử
80 | Chất thử chẩn đoán cho xét nghiệm sinh học phân tử dùng trên máy xét nghiệm định danh vi khuẩn, vi rút | 288 | Test | Sử dụng để chuẩn bị mẫu trên hệ thống sinh học phân tử trong xét nghiệm bằng kỹ thuật Real-time PCR hoặc khuyếch đại acid nucleic
81 | Chất thử khuếch đại và phát hiện đột biến - CT/NG AMP DET 240T IVD | 288 | Test | Xét nghiệm sử dụng khuếch đại DNA đích bằng Phản ứng chuỗi trùng hợp (PCR) và lai hóa acid nucleic để phát hiện DNA Chlamydia trachomatis và Neisseria gonorrhoeae trong mẫu phết cổ tử cung, mẫu phết âm đạo do nhân
82 | Chất thử sinh học phân tử - CT/NG Controls Kit | 12 | Bộ | Chuẩn bị mẫu chứng cho xét nghiệm PCR
83 | Chất thử sinh học phân tử - SYS CTL DIL 10 SETS IVD | 12 | Bộ | Được sử dụng để chuẩn bị mẫu chứng cho xét nghiệm PCR chứa lượng dung dịch đủ cho 10 mẻ chạy
84 | Dung dịch rửa cho máy tách chiết tự động | 288 | Test | Chuẩn bị mẫu cho xét nghiệm PCR Thành phần: chứa Natri citrate dihydrate, N-Methylisothiazolone HCl
85 | Hóa chất xét nghiệm | 120 | Test | Sử dụng để lấy mẫu và vận chuyển các mẫu thử từ người, có vai trò là môi trường bảo quản và vận chuyển ổn định acid nucleic cho các mẫu thử từ người
86 | Ngăn chứa thuốc thử - Reagent reservoir 50ml | 240 | Cái | Ngăn chứa thuốc thử nhỏ để chứa thuốc thử sử dụng cho quá trình chuẩn bị mẫu
87 | Ngăn chứa thuốc thử - Reagent reservoir 200ml | 120 | Cái | Ngăn chứa thuốc thử lớn để chứa thuốc thử sử dụng cho quá trình chuẩn bị mẫu
88 | Đầu côn (bằng nhựa) có đầu lọc - Tip CORE TIPS with Filter,1ml | 14000 | Cái | Đầu típ hút mẫu và thuốc thử, không có Pyrogen, RNAse, DNAse, chất ức chế PCR, DNA và ATP của người.
89 | Đĩa chứa ống thuốc thử - Extraction plate 1.6ml | 60 | Cái | Đĩa tách chiết thể tích 1.6 ml là vật tư tiêu hao dùng một lần
90 | Đĩa chứa ống thuốc thử bằng nhựa - AD-plate 0.3ml | 60 | Cái | Đĩa đựng mẫu thể tích 0.3ml thực hiện phản ứng PCR.
91 | Hóa chất ly giải tế bào | 7200 | Test | IVD chuẩn bị mẫu cho xét nghiệm PCR
Lô 10. Hóa chất xét nghiệm sử dụng cho máy miễn dịch huỳnh quang tự động
92 | Hóa chất kiểm chuẩn xét nghiệm miễn dịch D-Dimer | 12 | hộp | Hóa chất để kiểm tra chất lượng xét nghiệm D-Dimer trên máy xét nghiệm miễn dịch huỳnh quang tự động với hai mức đánh giá trong huyết thanh ngựa.
93 | Hóa chất xét nghiệm miễn dịch D-Dimer | 912 | Test | Hoá chất xét nghiệm để định lượng D-Dimer trong máu toàn phần và huyết tương người trên máy xét nghiệm miễn dịch huỳnh quang tự động
94 | Hóa chất xét nghiệm miễn dịch NT-proBNP | 600 | Test | Hoá chất xét nghiệm để định lượng NT- proBNP trong máu toàn phần và huyết tương người trên máy xét nghiệm miễn dịch huỳnh quang tự động.
95 | Hóa chất kiểm chuẩn của xét nghiệm miễn dịch NT-proBNP | 48 | ml | Hóa chất để kiểm tra chất lượng xét nghiệm pro-BNP trên máy xét nghiệm miễn dịch huỳnh quang tự động với hai mức đánh giá trong huyết thanh ngựa.
96 | Hóa chất xét nghiệm miễn dịch CEA | 840 | Test | Hoá chất xét nghiệm để định lượng CEA trong máu toàn phần/ huyết thanh / huyết tương người trên máy xét nghiệm miễn dịch huỳnh quang tự động.
97 | Hóa chất kiểm chuẩn của xét nghiệm miễn dịch CEA | 52 | hộp | Hóa chất để kiểm tra chất lượng xét nghiệm CEA trên máy xét nghiệm miễn dịch huỳnh quang tự động trong huyết thanh ngựa.
98 | Hóa chất xét nghiệm HbA1c | 192 | Test | Hoá chất xét nghiệm để định lượng NT- proBNP trong máu toàn phần và huyết tương người trên máy xét nghiệm miễn dịch huỳnh quang tự động.
99 | Hóa chất kiểm chuẩn của xét nghiệm HbA1c | 20 | hộp | Boditech HbA1c Control được thiết kế để sử dụng trong chẩn đoán in vitro trong việc kiểm soát chất lượng của bộ kit xét nghiệm HbA1c Assay Kit. Dạng đông khô. Thành phần: Boditech HbA1c Control bao gồm 'Boditech HbA1c Control level 1',‘Boditech HbA1c Control level 2’ Control có chứa HbA1c stock và huyết thanh ngựa
100 | Hóa chất xét nghiệm miễn dịch Ferritin | 1800 | Test | Hoá chất xét nghiệm để định lượng NT- proBNP trong máu toàn phần và huyết tương người trên máy xét nghiệm miễn dịch huỳnh quang tự động,
101 | Hóa chất kiểm chuẩn của xét nghiệm miễn dịch Ferritin | 90 | hộp | Boditech Ferritin Control được thiết kế để sử dụng trong chẩn đoán in vitro trong việc kiểm soát chất lượng của Kit xét nghiệm Ferritin. Dạng đông khô. Thành phần: Boditech Ferritin Control bao gồm ‘Boditech Ferritin Control level 1’, ‘Boditech Ferritin Control level 2’ Control có chứa Ferritin Protein Stock và huyết thanh ngựa
102 | Hóa chất xét nghiệm miễn dịch PCT | 1080 | Test | Hoá chất xét nghiệm để định lượng PCT trong máu toàn phần/ huyết thanh/ huyết tương người trên máy xét nghiệm miễn dịch huỳnh quang tự động, đóng gói hóa chất
103 | Hóa chất kiểm chuẩn của xét nghiệm miễn dịch PCT | 90 | hộp | Hóa chất để kiểm tra chất lượng xét nghiệm D-Dimer trên máy xét nghiệm miễn dịch huỳnh quang tự động trong huyết thanh ngựa.
Lô 11. Hóa chất xét nghiệm kháng phospholipid sử dụng máy miễn dịch tự động
104 | Chất xúc tác phản ứng miễn dịch hóa phát quang | 6000 | ml | Thành phần chính: Sodium hydroxide, urea peroxide.
105 | Cóng phản ứng, dạng 1 cóng rời | 17000 | Cóng | Cóng phản ứng. Dạng 1 cóng rời
106 | Dung dịch rửa | 120000 | ml | Bao gồm các thành phần chính potassium phosphate, potassium chloride,surfactant và sodium azide < 0.1%.
107 | Dung dịch rửa dùng cho máy phân tích miễn dịch | 864 | ml | Dung dịch rửa dùng cho máy phân tích miễn dịch
108 | Chất kiểm chứng dùng cho xét nghiệm APS và HIT | 48 | ml | Hóa chất dùng sử dụng để kiểm chứng chất lượng xét nghiệm APS và HIT. Anti-Cardiolipin IgG/IgM, Anti-ß2 Glycoprotein-I IgG/ IgM, HIT-Ab (PF4-H) và HIT-IgG (PF4-H) theo phương pháp miễn dịch hóa phát quang Thời gian ổn định ≥10 tiếng sau mở nắp khi bảo quản trên máy. Khi control được đặt trong hệ thống 45 phút và để lại nhiệt độ 2-8°C trong lọ đóng gốc, control ổn định trong ≥ 11 ngày
109 | Hóa chất xét nghiệm kháng thể IgG anti-cardiolipin (aCL) | 1200 | Test | Hóa chất xét nghiệm dùng để bán định lượng các kháng thể IgG anti-cardiolipin (aCL) bằng phương pháp miễn dịch hóa phát quang tự động.
110 | Hóa chất xét nghiệm kháng thể IgG kháng ß2 glycoprotein-1 (ß2GP1) bằng phương pháp miễn dịch hóa phát quang tự động. | 120 | Test | Hóa chất xét nghiệm dùng để bán định lượng các kháng thể IgG kháng ß2 glycoprotein-1 (ß2GP1) bằng phương pháp miễn dịch hóa phát quang tự động.
111 | Hóa chất xét nghiệm kháng thể IgM anti-cardiolipin (aCL) | 1200 | Test | Hóa chất xét nghiệm dùng để bán định lượng các kháng thể IgM anti-cardiolipin (aCL) bằng phương pháp miễn dịch hóa phát quang tự động.
112 | Hóa chất xét nghiệm kháng thể IgM kháng ß2 glycoprotein-1 (ß2GP1) | 1200 | Test | Hóa chất xét nghiệm dùng để bán định lượng các kháng thể IgM kháng ß2 glycoprotein-1 (ß2GP1) bằng phương pháp miễn dịch hóa phát quang tự động.
Lô 12. Hóa chất sử dụng cho máy xét nghiệm sinh hóa tự động kèm điện giải
113 | Chất chuẩn cho các xét nghiệm sinh hóa thường quy | 120 | ml | Thành phần: Huyết thanh người có hóa chất phụ gia và enzym thích hợp từ người, động vật và thực vật. Huyết thanh hiệu chuẩn
114 | chất chuẩn dùng cho xét nghiệm HDL-Cholesterol | 8 | ml | Chất chuẩn cho xét nghiệm HDL-Cholesterol; . Thành phần bao gồm: Huyết thanh người dạng đông khô chứa HDL-cholesterol người
115 | Chất chuẩn dùng cho xét nghiệm LDL- Cholesterol | 6 | ml | Hóa chất hiệu chuẩn cho xét nghiệm LDL.. Thành phần:Huyết thanh người dạng bột đông khô chứa LDL-Cholesterol (người).
116 | Chất chuẩn huyết thanh mức cao | 500 | ml | Chất chuẩn huyết thanh mức cao dùng cho xét nghiệm điện giải.
117 | Chất chuẩn huyết thanh mức thấp | 500 | ml | Chất chuẩn huyết thanh mức thấp cho xét nghiệm điện giải.
118 | Dung dịch rửa điện giải | 2700 | ml | Dung dịch rửa. Thành phần: hypochlorite
119 | Dung dịch rửa hệ thống | 185 | Lít | Dung dịch rửa hệ thống. Sử dụng cho máy sinh hóa
120 | Hóa chất đệm điện giải | 48000 | ml | Hóa chất đệm điện giải. Thành phần Triethanolamine 0.1 mol/L
121 | Hóa chất điện giải cho điện cực tham chiếu | 5000 | ml | Hóa chất dùng cho xét nghiệm điện giải. Thành phần: Kali clorua
122 | Hóa chất điện giải mức giữa | 72000 | ml | Chất chuẩn huyết thanh mức giữa cho xét nghiệm điện giải.
123 | Hóa chất dùng cho xét nghiệm Albumin | 22320 | Test | Hóa chất dùng cho xét nghiệm Albumin ; dải đo: 15-60 g/L
124 | Hóa chất dùng cho xét nghiệm ALT | 62720 | Test | Hóa chất dùng cho xét nghiệm ALT ; dải đo: 3-500U/L
125 | Hóa chất dùng cho xét nghiệm AST | 58800 | Test | Hóa chất dùng cho xét nghiệm AST ; dải đo: 3-1000 U/L
126 | Hóa chất dùng cho xét nghiệm Bilirubin trực tiếp | 24960 | Test | Hóa chất dùng cho xét nghiệm Bilirubin trực tiếp ; dải đo: 0–171 μmol/L
127 | Hóa chất dùng cho xét nghiệm Calci | 26260 | Test | Hóa chất dùng cho xét nghiệm Calci; dải đo: 1-5 mmol/L
128 | Hóa chất dùng cho xét nghiệm Cholesterol | 7320 | Test | Hóa chất dùng cho xét nghiệm định lượng cholesterol
129 | Hóa chất dùng cho xét nghiệm Creatinine | 63360 | Test | Hóa chất dùng cho xét nghiệm Creatinine ; dải đo: 5-2200 μmol/L ;
130 | Hóa chất dùng cho xét nghiệm CRP | 22400 | Test | Hóa chất dùng cho xét nghiệm CRP ; dải đo: 5-300 mg/L
131 | Hóa chất dùng cho xét nghiệm Glucose | 124800 | Test | Hóa chất dùng cho xét nghiệm Glucose; dải đo: 0.6-45 mmol/L
132 | Hóa chất dùng cho xét nghiệm HDL-Cholesterol | 2800 | Test | Hóa chất dùng cho xét nghiệm HDL-Cholesterol ; dải đo: 0.05-4.65 mmol/L
133 | Hóa chất dùng cho xét nghiệm Lactate | 220 | ml | Hóa chất dùng cho xét nghiệm Lactate ; dải đo: 0.22-13.32 mmol/L.
134 | Hóa chất dùng cho xét nghiệm LDH | 7680 | Test | Hóa chất dùng cho xét nghiệm LDH ; dải đo: 25-1200 U/L
135 | Hóa chất dùng cho xét nghiệm LDL-Cholesterol | 4200 | Test | Hóa chất dùng cho xét nghiệm LDL-Cholesterol ; dải đo: 0.26-10.3 mmol/L
136 | Hóa chất dùng cho xét nghiệm Magnesium | 23000 | Test | Hóa chất dùng cho xét nghiệm Magnesium ; dải đo: 0.2-3.3 mmol/L
137 | Hóa chất dùng cho xét nghiệm Total Bilirubin | 25000 | Test | Hóa chất dùng cho xét nghiệm Total Bilirubin ; dải đo: 0-513 μmol/L
138 | Hóa chất dùng cho xét nghiệm Total Protein | 17280 | Test | Hóa chất dùng cho xét nghiệm định lượng protein toàn phần; Dải đo: 30–120 g/L (3–12 g/dL)
139 | Hóa chất dùng cho xét nghiệm Triglyceride | 3000 | Test | Hóa chất dùng cho xét nghiệm định lượng triglyceride; dải đo : 0.1-11.3 mmol/L
140 | Hóa chất dùng cho xét nghiệm Urea/Urea nitrogen | 29520 | Test | Hóa chất dùng cho xét nghiệm Urea/Urea nitrogen ; dải đo: 0.8-50 mmol/L
141 | Hóa chất dùng cho xét nghiệm Uric Acid | 10600 | Test | Hóa chất dùng cho xét nghiệm Uric Acid ; dải đo: 89-1785 µmol/L
142 | Hóa chất xét nghiệm D-3 Hydroxybutyrate | 300 | ml | Hóa chất dùng cho xét nghiệm D-3-Hydroxybutyrate, dải đo 0.1- 3.2 mmol/l
143 | ITA Control sera Level 1 | 2 | ml | Chất kiểm chuẩn huyết thanh người dạng lỏng Thành phần: huyết thanh người
144 | ITA Control sera Level 2 | 2 | ml | Chất kiểm chuẩn huyết thanh người dạng lỏng Thành phần: huyết thanh người
145 | ITA Control sera Level 3 | 2 | ml | Chất kiểm chuẩn huyết thanh người dạng lỏng Thành phần: huyết thanh người
146 | Hóa chất hiệu chuẩn cho xét nghiệm CRP thường | 50 | ml | Chất hiệu chuẩn cho xét nghiệm CRP thường. Thành phần: Chất nền huyết thanh người dạng lỏng có chứa các lượng khác nhau của CRP người
147 | Định lượng CRP Latex | 3400 | ml | Hóa chất dùng cho xét nghiệm CRP Latex; dải đo: 0.2-480 mg/L;
148 | Định lượng Creatinin (Enzymatic) | 2200 | ml | Hóa chất dùng cho xét nghiệm Creatinine. dải đo: 4.4-4420 μmol/L.
149 | Hóa chất hiệu chuẩn cho các xét nghiệm Protein đặc biệt nhóm 1 | 12 | Lọ | Chất hiệu chuẩn cho các xét nghiệm đo độ đục miễn dịch; Thành phần: Huyết thanh người
Lô 13. Hóa chất xét nghiệm sử dụng cho máy phân tích sinh hóa tự động các loại dịch cơ thể
150 | Điện cực CL | 6 | Cái | Điện cực CL được sử dụng trong định lượng chloride trong huyết thanh, huyết tương hoặc nước tiểu sử dụng điện cực chọn lọc ion.
151 | Điện cực K | 6 | Cái | Điện cực K được dùng để định lượng kali trong huyết thanh, huyết tương hoặc nước tiểu sử dụng điện cực chọn lọc ion.
152 | Điện cực NA | 6 | Cái | Điện cực NA được dùng để định lượng natri trong huyết thanh, huyết tương hoặc nước tiểu sử dụng điện cực chọn lọc ion.
153 | Điện cực tham chiếu xét nghiệm điện giải | 9000 | ml | Dùng để định lượng natri, kali và chloride trong huyết thanh, huyết tương hoặc nước tiểu sử dụng điện cực chọn lọc ion. Phương pháp đo ISE gián tiếp, khoảng đo: Ứng dụng cho huyết thanh và huyết tương: Na+ 80‑180 mmol/L, K+ 1.5‑10.0 mmol/L, Cl- 60‑140 mmol/L Ứng dụng cho nước tiểu: Na+ 20‑250 mmol/L, K+ 3‑100 mmol/L, Cl- 20‑250 mmol/L
154 | Dung dịch rửa cho kim hút thuốc thử và cóng phản ứng | 4800 | ml | Dung dịch rửa cho kim hút thuốc thử và cóng phản ứng trên hệ thống sinh hóa
155 | Dung dịch rửa có tính acid cho cóng phản ứng | 14.4 | Lít | Dung dịch rửa có tính acid cho cóng phản ứng
156 | Dung dịch rửa có tính kiềm cho cóng phản ứng | 54 | Lít | Dung dịch rửa có tính kiềm cho cóng phản ứng
157 | Dung dịch rửa hàng ngày | 4300 | ml | Là chất phụ gia thêm vào buồng phản ứng để làm giảm sức căng bề mặt trên hệ thống máy xét nghiệm sinh hóa
158 | Dung dịch rửa hàng tuần | 2550 | ml | Dung dịch rửa cho kim hút thuốc thử và cóng phản ứng trên hệ thống máy xét nghiệm sinh hóa
159 | Hóa chất chuẩn các xét nghiệm Lipid | 9 | ml | Chất hiệu chuẩn xét nghiệm định lượng apolipoprotein A-1, apolipoprotein B, HDL-Cholesterol, LDL-Cholesterol Thành phần: Huyết thanh người với phụ gia hóa học
160 | Hóa chất chuẩn các xét nghiệm Protein | 10 | ml | Hóa chất chuẩn các xét nghiệm Protein trên hệ thống máy sinh hóa Thành phần: Huyết thanh người với phụ gia hóa học
161 | Hóa chất chuẩn các xét nghiệm PUC | 10 | ml | Hóa chất chuẩn các xét nghiệm PUC trên hệ thống máy sinh hóa
162 | Hóa chất xét nghiệm Acid Uric | 2000 | Test | Xét nghiệm in vitro dùng để định lượng acid uric trong huyết thanh, huyết tương và nước tiểu người Khoảng đo: Huyết thanh/huyết tương: 0.2‑25.0 mg/dL
163 | Hóa chất chuẩn xét nghiệm điện giải mức cao | 1140 | ml | Dùng để chuẩn điện cực chọn lọc ion trên các máy phân tích sinh hóa Thành phần: Na+, K+, Cl
164 | Hóa chất chuẩn xét nghiệm điện giải mức thấp | 1140 | ml | Dùng để chuẩn điện cực chọn lọc ion trên các máy phân tích sinh hóa Thành phần: Na+, K+, Cl
165 | Hóa chất chuẩn xét nghiệm Nh3/ETH/Co2 | 24 | ml | Chất hiệu chuẩn xét nghiệm định lượng ammonia, ethanol, bicarbonate
166 | Hóa chất chuẩn xét nghiệm RPR | 15 | ml | Dùng trong chuẩn định xét nghiệm đo độ đục miễn dịch kháng thể kháng lipid giang mai; Thành phần phản ứng: Huyết thanh người và albumin huyết thanh bò (BSA) với chất phụ gia hóa học và nguyên liệu có nguồn gốc sinh học.
167 | Hóa chất chuẩn xét nghiệm sinh hóa thường quy | 108 | ml | Chất chuẩn định cho các phương pháp định lượng: ALT, AST,... Thành phần phản ứng trong chất đông khô: Huyết thanh người với phụ gia hóa học và nguyên liệu có nguồn gốc sinh học như đã chỉ định. Thành phần không phản ứng trong chất đông khô: chất ổn định
168 | Hóa chất chuẩn xét nghiệm TPUC | 4200 | Test | Xét nghiệm in vitro dùng để định lượng protein trong nước tiểu và dịch não tủy người Khoảng đo: 40-2000 mg/L
169 | Hóa chất chuẩn xét nghiệm Triglycerit | 500 | Test | Hóa chất xét nghiệm in vitro dùng để định lượng triglyceride trong huyết thanh và huyết tương người
170 | Hóa chất chuẩn xét nghiệm Ure | 9000 | Test | Hóa chất xét nghiệm in vitro dùng để định lượng urea/urea nitrogen trong huyết thanh, huyết tương và nước tiểu người
171 | Hóa chất chứng xét nghiệm Nh3/ETH/Co2 mức bất thường | 40 | ml | Dùng kiểm soát xét nghiệm định lượng ammonia, ethanol, bicarbonate Thành phần phản ứng: Dung dịch đệm nước chứa ammonia, ethanol và natri bicarbonate Thành phần không phản ứng: chất bảo quản
172 | Hóa chất chứng xét nghiệm Nh3/ETH/Co2 mức bình thường | 40 | ml | Dùng kiểm soát xét nghiệm định lượng ammonia, ethanol, bicarbonate Thành phần phản ứng: Dung dịch đệm nước chứa ammonia, ethanol và natri bicarbonate Thành phần không phản ứng: Chất bảo quản
173 | Hóa chất chứng xét nghiệm RPR mức bất thường | 8 | ml | Dùng để kiểm tra chất lượng xét nghiệm đo độ đục miễn dịch xét nghiệm RPR ở 2 mức Thành phần phản ứng: Huyết thanh người và albumin huyết thanh bò (BSA) với chất phụ gia hóa học và nguyên liệu có nguồn gốc sinh học như đã chỉ định.
174 | Hóa chất xét nghiệm ALB BCG | 5400 | Test | Hóa chất xét nghiệm in vitro dùng để định lượng albumin trong huyết thanh và huyết tương người Khoảng đo: 2-60 g/L
175 | Hóa chất xét nghiệm ALTL | 18000 | test | Hóa chất xét nghiệm in vitro dùng để định lượng alanine aminotransferase (ALT) trong huyết thanh và huyết tương người
176 | Hóa chất xét nghiệm Amoniac (NH3) | 900 | Test | Xét nghiệm men in vitro dùng để định lượng ammonia trong huyết tương người trên các hệ thống xét nghiệm sinh hóa. Khoảng đo: 10‑1000 μmol/L (17‑1703 μg/dL)
177 | Hóa chất xét nghiệm ASLT | 18000 | Test | Hóa chất xét nghiệm in vitro dùng để định lượng aspartate aminotransferase (AST) trong huyết thanh và huyết tương người
178 | Hóa chất xét nghiệm Biliburin toàn phần | 12000 | Test | Hóa chất xét nghiệm in vitro dùng để định lượng bilirubin toàn phần trong huyết thanh và huyết tương của người lớn và trẻ sơ sinh
179 | Hóa chất xét nghiệm Biliburin trực tiếp | 12600 | Test | Hóa chất xét nghiệm in vitro dùng để định lượng bilirubin trực tiếp trong huyết thanh và huyết tương người
180 | Hóa chất xét nghiệm Canxi | 7000 | Test | Hóa chất xét nghiệm in vitro dùng để định lượng calci trong huyết thanh, huyết tương và nước tiểu người
181 | Hóa chất xét nghiệm Cholesterone | 800 | Test | Hóa chất xét nghiệm in vitro dùng để định lượng cholesterol trong huyết thanh và huyết tương người
182 | Hóa chất xét nghiệm Creatinine | 16800 | Test | Hóa chất xét nghiệm in vitro dùng để định lượng creatinine trong huyết thanh và huyết tương người
183 | Hóa chất xét nghiệm CRP LX | 7200 | Test | Hóa chất xét nghiệm đo độ đục miễn dịch dùng để định lượng in vitro CRP trong huyết thanh và huyết tương người
184 | Hóa chất xét nghiệm điện giải | 68400 | ml | Dùng để định lượng natri, kali và chloride trong huyết thanh, huyết tương hoặc nước tiểu sử dụng điện cực chọn lọc ion.
185 | Hóa chất xét nghiệm Glucose | 35200 | Test | Hóa chất xét nghiệm in vitro dùng để định lượng glucose trong huyết thanh, huyết tương, nước tiểu và dịch não tủy người.
186 | Hóa chất xét nghiệm HDL | 700 | Test | Hóa chất xét nghiệm chẩn đoán in vitro dùng để định lượng nồng độ HDL‑cholesterol trong huyết thanh và huyết tương người Khoảng đo: 0.08‑3.88 mmol/L (3.09‑150 mg/dL)
187 | Hóa chất xét nghiệm lactate | 300 | Test | Hóa chất xét nghiệm in vitro dùng để định lượng lactate trong huyết tương và dịch não tủy người Khoảng đo: 0.2‑15.5 mmol/L (1.8‑140 mg/dL)
188 | Hóa chất xét nghiệm LDH | 3000 | Test | Hóa chất xét nghiệm in vitro dùng để định lượng lactate dehydrogenase trong huyết thanh và huyết tương người Khoảng đo: 10-1000 U/L (0.17-16.7 μkat/L)
189 | Hóa chất xét nghiệm LDL | 600 | Test | Hóa chất xét nghiệm in vitro dùng để định lượng LDL-cholesterol trong huyết thanh và huyết tương người Khoảng đo: 0.10-14.2 mmol/L (3.87-549 mg/dL)
190 | Hóa chất xét nghiệm ma-nhê (Mg) | 5500 | Test | Hóa chất xét nghiệm in vitro dùng để định lượng magnesium trong huyết thanh, huyết tương và nước tiểu người Khoảng đo: Huyết thanh/huyết tương: 0.10‑2.0 mmol/L (0.243‑4.86 mg/dL) Nước tiểu: 0.56‑11.0 mmol/L (1.36‑26.7 mg/dL)
191 | Hóa chất xét nghiệm Protein toàn phần | 3700 | Test | Hóa chất xét nghiệm in vitro dùng để định lượng protein toàn phần trong huyết thanh và huyết tương người
192 | Hóa chất xét nghiệm RPR | 1000 | Test | Hóa chất xét nghiệm đo độ đục miễn dịch dùng để định lượng in vitro kháng thể kháng lipid giang mai trong huyết thanh và huyết tương người
193 | Hóa chất xét nghiệm sắt huyết thanh | 600 | Test | Hóa chất xét nghiệm in vitro dùng để định lượng sắt trong huyết thanh và huyết tương người Khoảng đo: 0.90-179 μmol/L (5.00‑1000 μg/dL, 0.05‑10.0 mg/L)
194 | Hóa chất xét nghiệm Vancomycin | 2000 | Test | Hóa chất xét nghiệm in vitro dùng để định lượng vancomycin trong huyết thanh và huyết tương
195 | Dung dịch kiểm chuẩn 1-PreciControl CC Multi 1 | 40 | ml | Dùng trong kiểm tra chất lượng để kiểm tra độ đúng và độ chính xác của các phương pháp định lượng AST, ALT, LDH... Thành phần phản ứng trong chất đông khô: Huyết thanh người với phụ gia hóa học và nguyên liệu có nguồn gốc sinh học Thành phần không phản ứng trong chất đông khô: Chất ổn định
196 | Dung dịch kiểm chuẩn 2-PreciControl CC Multi 2 | 40 | ml | Dùng trong kiểm tra chất lượng để kiểm tra độ đúng và độ chính xác của các phương pháp định lượng AST, ALT, LDH... Thành phần phản ứng trong chất đông khô: Huyết thanh người với phụ gia hóa học và nguyên liệu có nguồn gốc sinh học Thành phần không phản ứng trong chất đông khô: Chất ổn định
197 | Chất thử định chuẩn - PRECISET TDM 1 | 90 | ml | Dùng để chuẩn các xét nghiệm định lượng digoxin, carbamazepine, gentamicin, phenytoin, phenobarbital, primidone, theophylline, tobramycin, acid valproic và vancomycin trong huyết thanh và huyết tương người trên các máy phân tích hóa lâm sàng Thành phần phản ứng: Huyết thanh người với phụ gia hóa học (thuốc điều trị) Thành phần không phản ứng: Chất bảo quản và chất ổn định
198 | Dung dịch pha loãng chạy điện giải | 12600 | ml | Là chất pha loãng mẫu được dùng để định lượng natri, kali và chloride trong huyết thanh, huyết tương hoặc nước tiểu sử dụng điện cực chọn lọc ion.
199 | Chất thử sinh hóa-NaCl 9% | 300 | ml | Dùng pha loãng mẫu kết hợp với các thuốc thử xét nghiệm Thành phần: NaCl 9 %
200 | Dung dịch rửa cho máy phân tích sinh hoa- sample cleaner 1 | 2200 | ml | Dung dịch rửa cho kim hút mẫu
201 | Điện cực quy chiếu-REFERENCE ELECTRODE | 4 | Cái | Điện cực tham chiếu được sử dụng để đo điện giải đồ (Na+, K+, Cl-, ...)
202 | Dung dịch vệ sinh điện cực chọn lọc ion | 500 | ml | Dùng để vệ sinh máy phân tích miễn dịch Thành phần: Dung dịch natri hydroxide: với dung dịch natri hypochlorite (< 2 % Cl hoạt tính)
203 | Cuvet máy sinh hóa | 72 | cái | Là vật tư tiêu hao sử dụng cho phân tích mẫu thử in vitro trên máy phân tích sinh hóa, để ủ và đo quang hỗn hợp phản ứng
204 | Chất thử kiểm chuẩn sinh hóa - TDM Control Set | 72 | ml | Dùng trong kiểm tra chất lượng để kiểm tra độ đúng và độ chính xác của các phương pháp định lượng sinh hóa
205 | Chất thử kiểm chuẩn - Precinorm PUC | 29 | ml | Precinorm PUC là mẫu chứng dạng lỏng ở dạng sẵn sàng để sử dụng trong dung dịch đệm nước. Nồng độ điều chỉnh của các thành phần mẫu chứng thường ở mức bình thường hay ở ngưỡng bình thường/ bệnh lý
206 | Dung dịch kiểm chuẩn - Precipath PUC | 29 | ml | Precipath PUC là mẫu chứng dạng lỏng ở dạng sẵn sàng để sử dụng trong dung dịch đệm nước. Nồng độ điều chỉnh của các thành phần mẫu chứng thường ở ngưỡng bệnh lý.
207 | Bóng đèn đo quang | 24 | cái | Nguồn sáng halogen, công suất 50W, nguồn điện 12V. Tương thích máy xét nghiệm sinh hóa
Lô 14. Hóa chất xét nghiệm đông máu tự động sử dụng phương pháp đo quang đa bước sóng
208 | Chất chuẩn cho xét nghiệm kháng đông Lupus mức cao | 36 | ml | Vật liệu kiểm soát dương tính mức cao sử dụng cho xét nghiệm kháng đông Lupus. Thành phần: Thuốc thử đông khô chứa: huyết tương người nghèo tiểu cầu, chất đệm/chất ổn định, Chất bảo quản: natri azid (sau hoàn nguyên: < 1g/L). Độ ổn định của hóa chất sau hoàn nguyên: 4 giờ khi bảo quản ở 20 độ C, 8 giờ ở 2-8 độ C, 1 tuần ở -20 độ C. Lưu trữ khi chưa mở nắp ở 2 - 8 độ C
209 | Chất chuẩn cho xét nghiệm kháng đông Lupus mức thấp | 36 | ml | Vật liệu kiểm soát dương tính mức thấp sử dụng cho xét nghiệm kháng đông Lupus. Thành phần: Thuốc thử đông khô chứa: huyết tương người nghèo tiểu cầu, chất đệm/chất ổn định, Chất bảo quản: natri azid (sau hoàn nguyên: < 1g/L). Độ ổn định của hóa chất sau hoàn nguyên: 4 giờ khi bảo quản ở 20 độ C, 8 giờ ở 2-8 độ C, 1 tuần ở -20 độ C. Lưu trữ khi chưa mở nắp ở 2 - 8 độ C
210 | Cóng đo dùng trong xét nghiệm đông máu | 180000 | Cái | Cóng phản ứng cho máy xét nghiệm đông máu và chứa mẫu trong chức năng kiểm tra tiền phân tích trong máy đông máu tự động đa bước sóng. Cóng sử dụng một lần, có thể nạp vào máy tại mọi thời điểm. Lưu trữ ở nhiệt độ phòng, chất liệu polystyrene
211 | Hóa chất CA Clean I cần cho quá trình rửa trên máy đông máu tự động | 4000 | ml | Sử dụng để rửa kim trên hệ thống máy đông máu tự động Đóng gói dạng lỏng Dung dịch có tính kiềm, nồng độ Sodium hypochlorite ≥ 1% Sau khi mở nắp, sản phẩm sẽ ổn định trong 3 tháng ở nhiệt độ 2-35 độ C. Lưu trữ thuốc thử chưa mở nắp ở 2 - 8 độ C
212 | Hóa chất CA Clean II cần cho quá trình rửa trên máy đông máu tự động | 5000 | ml | Sử dụng để rửa kim trên hệ thống máu đông máu tự động Đóng gói dạng lỏng Dung dịch có tính acid, nồng độ HCl < 0.17%, chất hoạt động bề mặt không ion hóa 0.5% Sản phẩm ổn định trong vòng 2 tháng sau khi mở nắp Lưu trữ thuốc thử chưa mở nắp ở 5 tới 35°C
213 | Hóa chất Calcium Chloride bổ trợ cho xét nghiệm APTT | 2700 | ml | Sử dụng như hoá chất bổ sung trong các xét nghiệm đông máu Đóng gói dạng lỏng, dung dịch calcium chloride 0.025 mol/L Lưu trữ thuốc thử chưa mở nắp ở 2 - 25 độ C Độ ổn định của hóa chất sau mở nắp: 8 tuần khi bảo quản ở 2 - 25 độ C.
214 | Hóa chất định lượng Fibrinogen trong huyết thanh | 960 | ml | Sử dụng để định lượng fibrinogen trong huyết tương Đóng gói dạng bột đông khô, thành phần chứa thrombin có nguồn gốc từ bò, sau hoàn nguyên khoảng ≤ 100 IU/ml Độ ổn định của hóa chất sau hoàn nguyên: 5 ngày khi bảo quản ở 2 - 8 độ C, 8 giờ khi bảo quản ở 15 - 25 độ C. Lưu trữ thuốc thử chưa mở nắp ở 2 - 8 độ C
215 | Hóa chất đo thời gian thromboplastin hoạt hóa từng phần(APTT) | 2700 | ml | Sử dụng để xác định thời gian thromboplastin hoạt hoá từng phần (APTT) và có thể sử dụng kết hợp với các huyết tương thiếu hụt yếu tố để định lượng các yếu tố đông máu Đóng gói dạng lỏng, thành phần chứa phosphatit đậu nành tinh khiết và cephaline não thỏ trong 1 x 0,0001 acid ellagic, chất đệm, chất ổn định và chất bảo quản Độ ổn định của thuốc thử sau mở nắp: 7 ngày khi bảo quản ở 2-15 độ C. CV% trung bình độ tái lập tổng thể < 8 %. Lưu trữ thuốc thử chưa mở nắp ở 2 - 8 độ C
216 | Hóa chất kiểm chuẩn cho xét nghiệm D-Dimer | 12 | ml | Vật liệu kiểm soát trong giới hạn bình thường và bệnh lý cho xét nghiệm D-Dimer. Sử dụng để đánh giá độ chính xác và độ lệch phân tích của xét nghiệm định lượng D-Dimer trong giới hạn bình thường và bệnh lý Đóng gói dạng bột đông khô, có nguồn gốc từ huyết tương người chứa D-Dimer kèm chất bảo quản Độ ổn định của sản phẩm sau hoàn nguyên: 8 giờ khi bảo quản ở 15-25 độ C, 7 ngày ở 2-8 độ C, 4 tuần ở ≤ −18 độ C. Lưu trữ khi chưa mở nắp ở 2 - 8 độ C
217 | Hóa chất kiểm chuẩn cho xét nghiệm đông máu Citrol 1E mức bình thường của PT & APTT | 180 | ml | Sử dụng để kiểm chuẩn các xét nghiệm đông máu ở giới hạn bình thường, giá trị được cung cấp cho các xét nghiệm APTT, PT, TT, Fibrinogen, ATIII, Thời gian Batroxobin/ Reptilase Đóng gói dạng bột đông khô, có nguồn gốc từ huyết tương tươi được chống đông citrat của những người bình thường Độ ổn định sau hoàn nguyên: 16 giờ khi bảo quản ở 2 - 8 độ C, 8 giờ khi bảo quản ở 15 - 25 độ C. Lưu trữ khi chưa mở nắp ở 2 - 8 độ C
218 | Hóa chất kiểm chuẩn cho xét nghiệm đông máu Citrol 2E mức bất thường của PT & APTT | 180 | ml | Sử dụng để kiểm chuẩn các xét nghiệm đông máu trong khoảng giới hạn từ giữa đến cao của giới hạn điều trị trong liệu pháp kháng đông đường uống, giá trị được cung cấp cho các xét nghiệm APTT, PT Đóng gói dạng bột đông khô, có nguồn gốc từ huyết tương tươi được chống đông citrat của người Độ ổn định sau hoàn nguyên: 16 giờ khi bảo quản ở 2 - 8 độ C, 8 giờ khi bảo quản ở 15 - 25 độ C. Lưu trữ khi chưa mở nắp ở 2 - 8 độ C
219 | Hóa chất kiểm chuẩn cho xét nghiệm đông máu Control Plasma P mức bất thường của Fibrinogen | 192 | ml | Vật liệu kiểm soát trong giới hạn bệnh lý cho các xét nghiệm đông máu: Thời gian Prothrombin (PT), Thời gian thromboplastin một phần hoạt hóa (APTT), Fibrinogen (Phương pháp Clauss), Các yếu tố đông máu II, V, VII, VIII, IX, X, XI, XII, XIII và vWF, Chất ức chế: Antithrombin III, protein C, protein S, α2-antiplasmin, chất ức chế C1, Plasminogen, Thời gian Thrombin. Đóng gói dạng bột đông khô, không chứa chất bảo quản, chứa huyết tương người, chất ổn định HEPES (hoàn nguyên: 12 g/L)
220 | Hóa chất pha loãng cho xét nghiệm Fibrinogen | 2250 | ml | Là dung dịch đệm pha loãng trong xét nghiệm đông máu Đóng gói dạng lỏng, thành phần gồm sodium barbital và sodium chloride, pH 7.35 ± 0.1 Thành phần: 2.84 × 10^ −2 M Sodium barbital trong 1.25 × 10^ −1 M sodium chloride pH 7.35 ± 0.1 Độ ổn định của hóa chất sau mở nắp: 8 tuần khi bảo quản ở 2 - 8 độ C. Lưu trữ thuốc thử chưa mở nắp ở 2 - 8 độ C
221 | Hóa chất sử dụng trong xét nghiệm D-Dimer | 362.6 | ml | Thuốc thử cho xét nghiệm định lượng sản phẩm thoái giáng fibrin liên kết chéo (D-dimers) trong huyết tương người Sử dụng để định lượng D-Dimer trong huyết tương gồm các hoá chất như sau: D-Dimer Reagent: dạng đông khô, chứa các hạt Polystyrene phủ kháng thể đơn dòng kháng D-Dimer của chuột (sau hoàn nguyên: 0.1g/L), Albumin người (sau hoàn nguyên 0.5 g/L), đệm và chất bảo quản D-Dimer Buffer: dạng lỏng, đệm, chất ổn định, chất bảo quản D-Dimer Supplement: dạng lỏng, dung dịch Saline đệm với thuốc thử chặn tính dị ái (0.63 g/L) , chất bảo quản D-Dimer diluent: dạng lỏng, đệm, chất bảo quản D-Dimer Calibrator: dạng đông khô, được sản xuất từ huyết tương người có chứa chế phẩm D-Dimer từ người, đệm, chất ổn định, chất bảo quản - Độ ổn định của lọ Reagent sau hoàn nguyên: 4 tuần khi bảo quản ở 2-8 độ C hoặc ≤ −18 độ C. - Độ ổn định của Buffer, Supplement và Diluent sau mở nắp: 4 tuần khi bảo quản ở 2-8 độ C hoặc ≤ −18 độ C. - Độ ổn định của Calibrator sau hoàn nguyên: 4 giờ khi bảo quản ở 15-25 độ C. Lưu trữ thuốc thử chưa mở nắp ở 2 - 8 độ C
222 | Hóa chất sử dụng trong xét nghiệm PT | 4800 | ml | Sử dụng để xác định thời gian prothrombin (PT) Đóng gói dạng bột đông khô, thành phần chứa yếu tố mô người tái tổ hợp (hoàn nguyên ~ 100-200 ug/L) với phospholipid tổng hợp, calcium, chất trung hòa heparin, chất đệm và chất ổn định BSA Độ ổn định của hóa chất sau hoàn nguyên: 10 ngày khi bảo quản ở 2 tới 8 độ C, 5 ngày khi bảo quản ở 15 tới 25 độ C, 24 giờ khi được bảo quản ở 37 độ C. CV% trung bình độ tái lập tổng quát là: PT% < 10%, PT giây < 5%, PT INR < 5%, Fibrinogen nội suy < 10 %. Lưu trữ thuốc thử chưa mở nắp ở 2 - 8 độ C
223 | Hóa chất xét nghiệm khẳng định kháng đông Lupus | 240 | ml | Thuốc thử xét nghiệm định lượng, nhằm xác nhận sự có mặt của kháng đông lupus (LA) trong huyết tương người chống đông bằng natri citrat. Mục đích: xác nhận với thuốc thử phospholipid-rich DRVV bệnh Lupus ban đỏ - Lupus Anticoagulants (LA) Thành phần: Thuốc thử đông khô chứa: Nọc độc rắn Russell’s viper, Phospholid, Chất kháng heparin, Canxi, Dung dịch đệm/chất ổn định, Chất bảo quản: Natri azid (sau hoàn nguyên: < 1g/L), Chất nhuộm. Độ ổn định sau hoàn nguyên: 8 giờ khi bảo quản ở 37 độ C, 24 giờ ở 20-25 độ C, 48 giờ ở 2-8 độ C, 1 tháng ở -20 độ C. CV% tái lập là < 5 %. Lưu trữ thuốc thử chưa mở nắp ở 2 - 8 độ C
224 | Hóa chất xét nghiệm sàng lọc kháng đông Lupus. | 240 | ml | Thuốc thử xét nghiệm định lượng, nhằm sàng lọc sự có mặt của kháng đông lupus (LA) trong huyết tương người chống đông bằng natri citrat. Mục đích: sàng lọc bệnh Lupus ban đỏ - Lupus Anticoagulants (LA) Thành phần: Thuốc thử đông khô chứa: Nọc độc rắn Russell’s viper, Phospholid, Chất kháng heparin, Canxi, Dung dịch đệm/chất ổn định, Chất bảo quản: Natri azid (sau hoàn nguyên: < 1g/L), Chất nhuộm
Lô 15. Hóa chất xét nghiệm phân tích nhóm máu , hòa hợp miễn dịch và sàng lọc kháng thể bất thường tự động
225 | Bộ 3 lọ hồng cầu mẫu sàng lọc kháng thể bất thường | 10800 | ml | hỗn dịch tế bào hồng cầu người nhóm máu O
226 | Chất chuẩn cho xét nghiệm định nhóm máu | 2400 | ml | Thành phần: Hồng cầu người để kiểm chứng trong xét nghiệm xác định kháng nguyên nhóm máu hệ ABO, hệ Rh và hệ K, xét nghiệm xác định kháng thể tương ứng của hệ nhóm máu ABO, xét nghiệm phát hiện kháng thể bất thường bằng cả kỹ thuật enzyme và kỹ thuật kháng globulin và, xét nghiệm hòa hợp nhóm máu hệ ABO
227 | Dịch pha loãng hồng cầu | 48000 | ml | Dung dịch đệm có độ mạnh ion thấp, thành phần chính là Glycine và glucose, dùng để pha loãng hồng cầu
228 | định nhóm ABO và Rh thuận nghịch, xác định D (CDE), 8 giếng | 99000 | Card | Gel card ≥ 8 giếng, 1 test/card, định nhóm ABO và Rh bằng phương pháp huyết thanh mẫu và hồng cầu mẫu. Gồm giếng chứa Anti-A , Anti-B, Anti-AB, Anti-DVI; Anti-CDE; giếng control không chứa kháng thể; 2 giếng N (dung dịch đệm không có kháng thể)
229 | Dung dịch rửa kim | 180000 | ml | Dung dịch được sử dụng để rửa hệ thống chất lỏng và đầu dò trong máy phân tích nhóm máu. Thành phần muối đậm đặc và chất màu., chất bảo quản.
230 | Dung dịch rửa máy | 234000 | ml | Dung dịch được sử dụng để rửa hệ thống chất lỏng và đầu dò trong máy phân tích nhóm máu. Thành phần dung dịch đậm đặc và chất màu, chất bảo quản.
231 | Hồng cầu mẫu A1 và B | 1200 | ml | Bộ hồng cầu mẫu gồm 2 lọ A1 và B dùng cho định nhóm máu ABO bằng phương pháp hồng cầu mẫu
232 | Thử nghiệm trong môi trường nước muối hoặc enzyme | 30300 | Card | Gel card ≥ 8 giếng, môi trường nước muối và enzyme, dùng cho phản ứng chéo, autocontrol, định nhóm ABO bằng phương pháp hồng cầu mẫu
233 | Xét ghiệm Coombs trực tiếp và gián tiếp, 8 giếng | 30300 | Card | Gel card ≥ 8 giếng, dùng cho test Coombs trực tiếp và gián tiếp, sàng lọc và định danh kháng thể bất thường, phản ứng chéo, autocontrol. Môi trường AHG: coombs, LISS với kháng thể kháng globulin người. Hỗn hợp giữa kháng thể đa dòng kháng IgG và kháng thể đơn dòng kháng C3d
234 | Gelcard định nhóm máu ABO/Rh bằng phương pháp huyết thanh mẫu | 30300 | Card | Gel card ≥ 8 giếng, ≥ 2test/card, định nhóm máu ABO và Rh bằng phương pháp huyết thanh mẫu. 4 giếng đầu có thành phần như sau: Giếng 1: Anti-A Giếng 2: Anti-B Giếng 3: Anti-DVI- Giếng 4: control
Lô 16. Hóa chất dùng cho Hệ thống phân tích nhóm máu và các phản ứng truyền máu tự động
235 | Dung dịch lực ion yếu pha loãng hồng cầu phù hợp với loại gelcard | 60000 | ml | Dung dịch đệm phù hợp để sử dụng với gelcard dùng cho xét nghiệm huyết thanh học nhóm máu.
236 | Dung dịch NaOH | 18 | Lít | Dung dịch dùng khử trùng kim hút
237 | Gelcard 6 giếng định nhóm ABO/Rho(D) 2 phương pháp huyết thanh mẫu và hồng cầu mẫu | 36000 | Card | Gelcard 6 giếng gồm: Giếng 1 chứa Anti A – Giếng 2 chứa Anti B – Giếng 3 chứa Anti D (IgM) (VI-) - Giếng 4 (Ctrl/Neutral) để định nhóm máu cho bệnh nhân và túi máu; Giếng 5 (A1/Neutral) - Giếng 6 (B/Neutral) để định nhóm máu ngược hoặc chéo cho khối tiểu cầu và huyết tương
238 | Gelcard 6 giếng làm xét nghiệm phát máu: định lại nhóm máu bệnh nhân và túi máu + và phản ứng hòa hợp 2 môi trường + tự chứng | 16000 | Card | Gelcard 6 giếng gồm: - Giếng 1 chứa Anti-A - Giếng 2 chứa Anti-B - Giếng 3 chứa Anti-D (IgM) (VI-) - Giếng 4 chứa Gel trung tính – Giếng 5 và giếng 6 chứa AHG (Anti Human IgG và Anti C3D ) - Dùng định nhóm máu bệnh nhân và nhóm máu túi máu; làm phản ứng hòa hợp miễn dịch truyền máu ở môi trường muối sinh lý; và xét nghiệm tự chứng
239 | Khay pha loãng hồng cầu 96 giếng | 672 | cái | Khay 96 giếng dùng pha loãng hồng cầu
240 | Gelcard 6 giếng xét nghiệm hòa hợp miễn dịch hồng cầu trong môi trường có kháng globulin người AHG, xét nghiệm Coombs, SL KTBT, ĐD KTBT | 2088 | Card | Gel card 6 giếng, mỗi giếng chứa kháng thể Anti Human IgG và kháng thể đơn dòng Anti C3d . Dùng làm xét nghiệm Coombs trực tiếp; Coombs gián tiếp bao gồm phản ứng hòa hợp, sàng lọc và định danh kháng thể bất thường.
241 | Gelcard 6 giếng xét nghiệm hòa hợp trong môi trường muối | 2088 | Card | Gel card 6 giếng, mỗi giếng chứa gel trong dung dịch đệm thích hợp; Dùng làm phản ứng hòa hợp, sàng lọc và định danh kháng thể bất thường, định nhóm máu theo phương pháp hồng cầu mẫu.
242 | Kim hút mẫu | 2 | cái | Chiều dài 160 mm ± 2mm Đường kính ngoài kim 1,8 mm ± 0,01mm Đường kính trong 1,45 mm ± 0,01mm Chất liệu thép không rỉ, được phủ teflon để hạn chế nhiễm khuẩn, nhiễm chéo
Lô 17. Hóa chất xét nghiệm sàng lọc ung thư cổ tử cung tự động công nghệ chuyển tế bào lên lam kính bằng màng lọc
243 | Bộ kít xét nghiệm sàng lọc ung thư cổ tử cung sử dụng công nghệ màng lọc dựa trên nguyên lý cơ - khí - lỏng để chuyển tế bào lên lam kính | 42000 | Kit | Xét nghiệm tầm soát ung thư cổ tử cung công nghệ chuyển tế bào lên lam kính bằng màng lọc có kiểm soát. Sử dụng nguyên lý cơ - khí - lỏng để phân tán, tập hợp, và chuyển tế bào lên lam kính. Toàn bộ mẫu bệnh phẩm được xử lý hoàn toàn tự động
Lô 18. Hóa chất xét nghiệm sàng lọc ung thư cổ tử cung bán tự động kỹ thuật Liqui-based cytology
244 | Bộ hóa chất xét nghiệm sàng lọc ung thư cổ tử cung bán tự động kỹ thuật Liqui-based cytology | 42000 | Bộ | Định danh 14 genotype HPV nguy cơ cao dựa trên công nghệ TMA nhắm vào phát hiện vùng oncogen E6/E7 mRNA của virus HPV. Bộ kit gồm đầy đủ các hóa chất và vật tư tiêu hao dùng để chạy trên hệ thống xét nghiệm HPV.
Lô 19. Hóa chất xét nghiệm 14 genotype HPV nguy cơ gây cao ung thư cổ tử cung, xác định 3 type riêng biệt bằng phương pháp TMA
245 | Bộ kit xét nghiệm 14 genotype HPV nguy cơ cao gây ung thư cổ tử cung, xác định 3 type riêng biệt bằng phương pháp TMA | 26250 | Test | Định danh 14 genotype HPV nguy cơ cao dựa trên công nghệ TMA nhắm vào phát hiện vùng oncogen E6/E7 mRNA của virus HPV. Bộ kit gồm đầy đủ các hóa chất và vật tư tiêu hao dùng để chạy trên hệ thống xét nghiệm HPV.
Lô 20. Hóa chất xét nghiệm sử dụng cho máy phân tích sinh hóa tự động, công suất nhỏ (450 test/giờ)
246 | Dung dịch rửa cho máy phân tích sinh hóa -ECO-D | 2400 | ml | Là chất phụ gia thêm vào buồng phản ứng để làm giảm sức căng bề mặt dùng trên các hệ thống sinh hóa
247 | Cốc bằng nhựa dùng để đựng thuốc thử | 5000 | Cup | Ống nhựa chứa mẫu phân tích, có thể được dùng trên giá mang mẫu 16mm
248 | Bộ cóng đo phản ứng sinh hóa c 311 | 36 | cái | Được sử dụng cho các máy phân tích để ủ và đo quang hỗn hợp phản ứng
Lô 21. Hóa chất xét nghiệm miễn dịch Enzyme hóa phát quang
249 | Hóa chất xét nghiệm HBsAg | 90000 | Test | Thành phần: Dung dịch hạt phủ kháng thể:, Chất bảo quản Dung dịch Kháng thể Đánh dấu Enzyme: Chứa kháng thể anti-HBs ), đánh dấu phosphatase kiềm, Chất bảo quản Độ nhiễu trung bình ≤ 10%.
250 | Hóa chất xét nghiệm HBeAg | 10000 | Test | Thành phần: Dung dịch chứa hạt phủ kháng thể đơn dòng Anti HBe, Gelatin. Chất bảo quản: Dung dịch chứa kháng thể đơn dòng anti-HBe đánh dấu enzym . Chất bảo quản: Đặc tính công năng: Độ chính xác ≤ 5%. Đóng gói kèm theo: Hóa chất hiệu chuẩn 2 điểm cho xét nghiệm định tính HBeAg
251 | Hóa chất xét nghiệm Syphilis TP | 66600 | Test | Thành phần: Dung dịch chứa hạt phủ kháng nguyên Tp15-17 tái tổ hợp, kháng nguyên TpN47 tái tổ hợp, Gelatin. Chất bảo quản Dung dịch chứa kháng nguyên Tp15-17 tái tổ hợp đánh dấu ALP, kháng nguyên TpN47 tái tổ hợp đánh dấu ALP. Chất bảo quản: Đặc tính công năng: Độ nhiễu trung bình ≤ 20%. Đóng gói kèm theo: Hóa chất hiệu chuẩn 2 điểm xét nghiệm định lượng
252 | Hóa chất xét nghiệm HCV Ab | 44800 | Test | Thành phần: Dung dịch chứa hạt phủ kháng nguyên: Chứa các hạt phủ kháng nguyên HCV tái tổ hợp. Dung dịch này chứa gelatin . Chất bảo quản Dung dịch Kháng thể Đánh dấu Enzyme: Chứa kháng thể đơn dòng (chuột) anti-human IgG đánh dấu phosphatase kiềm (ALP: bê). Chất bảo quản: natri azid. Độ nhiễu trung bình ≤ 10%. Đóng gói kèm theo: Hóa chất hiệu chuẩn cho xét nghiệm phát hiện định tính Anti-HCV 2 mức nồng độ
253 | Hóa chất xét nghiệm AMH | 14400 | Test | Thành phần: Dung dịch hạt phủ kháng thể chứa các hạt phủ kháng thể đơn dòng kháng AMH, các chất ổn định protein (bò) và các chất ổn định hóa học . Dung dịch này chứa gelatin Dung dịch kháng thể enzyme Chứa liên hợp kháng thể đơn dòng kháng AMH đánh dấu phosphatase kiềm (ALP), các chất ổn định protein (bò) và các chất ổn định trong dung dịch đệm Giới hạn đo: 0,024-25 ng/mL Độ chính xác ≤ 2,1%
254 | Hóa chất xét nghiệm LH | 11700 | Test | Thành phần: Dung dịch hạt phủ kháng thể Chứa các hạt phủ kháng thể đơn dòng (chuột) anti-LH, các chất ổn định protein (bò và chuột) và các chất ổn định hóa học . Dung dịch này chứa gelatin, Chất bảo quản: Dung dịch kháng thể liên kết enzyme Chứa kháng thể đơn dòng (chuột) anti-LH đánh dấu phosphatase kiềm (ALP: bê), các chất ổn định protein (bò và bê) và các chất ổn định hóa học, Chất bảo quản: Giới hạn đo: 0,1-250 mIU/mL Độ chính xác ≤4,9% Độ nhiễu trung bình ≤20% Tuyến tính trong khoảng 14,4-250 mIU/mL
255 | Hóa chất xét nghiệm FSH | 6600 | Test | Thành phần: Dung dịch hạt phủ kháng thể Chứa các hạt phủ kháng thể đơn dòng (chuột) anti-FSH, các chất ổn định protein (bò và chuột) và các chất ổn định hóa học Dung dịch này chứa gelatin . Chất bảo quản: Dung dịch kháng thể liên kết enzyme , kháng thể đơn dòng (chuột) anti-FSH đánh dấu phosphatase kiềm (ALP: bê), chất ổn định protein (bò và bê) và các chất ổn định hóa học . Chất bảo quản Giới hạn đo: 0,1-250 mIU/mL Tuyến tính trong khoảng 25,8-250 mIU/mL Độ chính xác ≤5,0%
256 | Hóa chất xét nghiệm Prolaction | 9600 | Test | Thành phần: Dung dịch hạt phủ kháng thể: các hạt phủ kháng thể đơn dòng (chuột) antiprolactin, các chất ổn định protein (bò và chuột) và các chất ổn định hóa học. Dung dịch này chứa gelatin . Chất bảo quản Dung dịch kháng thể đánh dấu enzyme: Chứa kháng thể đơn dòng (chuột) anti-prolactin đánh dấu phosphatase kiềm (ALP: bê), các chất ổn định protein (bò và bê) và Chất bảo quản Giới hạn đo: 0,1-400 ng/mL Độ chính xác ≤ 4,9% Độ nhiễu trung bình ≤20% Tuyến tính trong khoảng 24,8-400 ng/mL
257 | Hóa chất xét nghiệm E2-III | 18900 | Test | Thành phần: Dung dịch hạt phủ kháng thể Chứa các hạt phủ kháng thể đơn dòng (cừu)anti-E2, các chất ổn định protein (bò, cừu và chuột) và các chất ổn định hóa học Dung dịch này chứa gelatin . Chất bảo quản: Dung dịch kháng nguyên liên kết enzyme Chứa đánh dấu phosphatase kiềm (ALP: bê), các chất ổn định protein (bò và bê) và các chất ổn định hóa học ,Chất bảo quản: Giới hạn đo:19-2000 pg/mL Độ chính xác ≤ 4% Độ nhiễu trung bình ≤ 10% Tuyến tính trong khoảng 15,0-1948,6 pg/mL.
258 | Hóa chất xét nghiệm Progesterone-N | 12900 | Test | Thành phần: Dung dịch hạt phủ Progesterone Chứa các hạt phủ progesterone, các chất ổn định protein (bò) và các chất ổn định hóa học. Dung dịch này chứa gelatin và Chất bảo quản Dung dịch kháng thể liên kết enzyme Chứa kháng thể đơn dòng (chuột) anti-progesterone đánh dấu phosphatase kiềm (ALP: bê), chất ổn định protein (bò, bê và chuột) và các chất ổn định hóa họ, Chất bảo quản Giới hạn đo: 0,25 - 40 ng/mL Tuyến tính trong khoảng 0,25 - 25,63 ng/mL
259 | Hóa chất xét nghiệm Testosterone | 3200 | Test | Thành phần: Dung dịch hạt phủ Testosterone: các hạt phủ testosterone, những chất ổn định protein (bò) và chất ổn định hóa học . Dung dịch này chứa gelatin và Chất bảo quản Dung dịch kháng thể đánh dấu enzyme: kháng thể đơn dòng (chuột) anti-testosterone đánh dấu phosphatase kiềm (ALP: bê), các chất ổn định protein (bò, bê và chuột) và các chất ổn định hóa học . Chất bảo quản: Giới hạn đo:0,15-16 ng/mL Độ chính xác≤ 8,0% Độ nhiễu trung bình ≤ 20% Tuyến tính trong khoảng 1,34-16 ng/ mL.
260 | Hóa chất xét nghiệm βHCG | 54000 | Test | Thành phần: Dung dịch hạt phủ kháng thể: Chứa các hạt phủ kháng thể đơn dòng(chuột) anti-βHCG, các chất ổn định protein (bò và chuột) và các chất ổn định hóa học Dung dịch này chứa gelatin và Chất bảo quản Dung dịch kháng thể liên kết enzyme: Chứa kháng thể đơn dòng (chuột) anti-βHCG đánh dấu phosphatase kiềm (ALP: bê), các chấtổn định protein (bò và bê) và các chất ổn định hóa học. Chất bảo quản: Giới hạn đo: 1,5-1000 mIU/mL Độ chính xác: ≤ 5,0%
261 | Hóa chất hiệu chuẩn xét nghiệm HBsAg | 24 | ml | Thành phần: Chứa NaCl trong dung dịch đệm Tris có chất ổn định protein. Chất bảo quản: natri azid.
262 | Hóa chất hiệu chuẩn xét nghiệm AMH | 18 | ml | Chẩn đoán in vitro trong hiệu chuẩn AMH 3 mức nồng độ Thành phần: Chứa hormone AMH trong dung dịch đệm có chất ổn định protein (bò).
263 | Hóa chất hiệu chuẩn xét nghiệm LH | 12 | ml | Chẩn đoán in vitro trong hiệu chuẩn LH 2 mức nồng độ Thành phần: Chứa hormone kích thích hoàng thể (LH) có chất ổn định protein (bò). Chất bảo quản
264 | Hóa chất hiệu chuẩn xét nghiệm FSH | 12 | ml | Chẩn đoán in vitro trong hiệu chuẩn FSH 2 mức nồng độ Thành phần: Chứa hormone kích thích nang (FSH có chất ổn định protein (bò). Chất bảo quản
265 | Hóa chất hiệu chuẩn xét nghiệm Prolactin | 12 | ml | Thành phần: Chứa hormone Prolactin, có chất ổn định protein (bò). Chất bảo quản
266 | Hóa chất hiệu chuẩn xét nghiệm E2-III | 18 | ml | Thành phần: Chứa E2-III.,có chất ổn định protein (bò). Chất bảo quản
267 | Hóa chất hiệu chuẩn xét nghiệm Progesterone-N | 18 | ml | Chẩn đoán in vitro trong hiệu chuẩn Progesterone 3 mức nồng độ, có chất ổn định protein (bò) và chất ổn định hóa học. Chất bảo quản:
268 | Hóa chất hiệu chuẩn xét nghiệm Testosterone | 18 | ml | Chẩn đoán in vitro trong hiệu chuẩn Testosterone, có chất ổn định protein (bò). Chất bảo quản:
269 | Hóa chất hiệu chuẩn xét nghiệm βHCG | 18 | ml | Chẩn đoán in vitro trong hiệu chuẩn BHCG 2 mức nồng độ có chất ổn định protein (bò). Chất bảo quản
270 | Hóa chất kiểm chuẩn xét nghiệm HBsAg | 90 | ml | Sử dụng như một chất đối chứng chất lượng đã làm thử nghiệm nhằm giám sát tính chính xác của các thủ thuật xét nghiệm phân tích kháng nguyên bề mặt viêm gan B (HBsAg)
271 | Hóa chất kiểm chuẩn xét nghiệm HCV Ab | 180 | ml | Sử dụng như một chất đối chứng chất lượng đã thử nghiệm nhằm giám sát tính chính xác của thủ thuật xét nghiệm phân tích kháng thể kháng vi rút viêm gan C (anti-HCV)
272 | Hóa chất kiểm chuẩn xét nghiệm AMH | 72 | ml | Sử dụng như một chất đối chứng chất lượng đã làm thử nghiệm nhằm giám sát tính chính xác của các thủ thuật xét nghiệm AMH
273 | Hóa chất kiểm chuẩn xét nghiệm dấu ấn TSH, FT3, FT4, T3, T4, BHCG, Estradiol, Progesteron, Testosteron, LH, FSH: mức 1 | 30 | ml | Thành phần: huyết thanh người, dạng đông khô Kiểm chuẩn: nồng độ 1 cho các xét nghiệm thường quy: TSH, FT3, FT4, T3, T4, BHCG, Estradiol, Progesteron, Testosteron, LH, FSH,.. Sau khi hoàn nguyên có thể ổn định 14 ngày ở 2–8 ° C với hầu hết các chất phân tích Thời hạn sử dụng 3 năm kể từ ngày sản xuất khi bảo quản ở 2-8 °C
274 | Hóa chất kiểm chuẩn xét nghiệm dấu ấn TSH, FT3, FT4, T3, T4, BHCG, Estradiol, Progesteron, Testosteron, LH, FSH: mức 2 | 30 | ml | Thành phần: huyết thanh người, dạng đông khô Kiểm chuẩn: nồng độ 2 cho các xét nghiệm thường quy: TSH, FT3, FT4, T3, T4, BHCG, Estradiol, Progesteron, Testosteron, LH, FSH,.. Sau khi hoàn nguyên có thể ổn định 14 ngày ở 2–8 ° C với hầu hết các chất phân tích Thời hạn sử dụng 3 năm kể từ ngày sản xuất khi bảo quản ở 2-8 °C
275 | Hóa chất kiểm chuẩn xét nghiệm dấu ấn TSH, FT3, FT4, T3, T4, BHCG, Estradiol, Progesteron, Testosteron, LH, FSH: mức 3 | 30 | ml | Thành phần: huyết thanh người, dạng đông khô Kiểm chuẩn: nồng độ 3 cho các xét nghiệm thường quy: TSH, FT3, FT4, T3, T4, BHCG, Estradiol, Progesteron, Testosteron, LH, FSH,.. Sau khi hoàn nguyên có thể ổn định 14 ngày ở 2–8 ° C với hầu hết các chất phân tích Thời hạn sử dụng 3 năm kể từ ngày sản xuất khi bảo quản ở 2-8 °C
276 | Hóa chất kiểm chuẩn xét nghiệm dấu ấn dương HCVAb, HIV, TP,.. | 40 | ml | Sản xuất từ huyết thanh người. Dạng lỏng thuận tiện sử dụng Chất phân tích cho xét nghiệm Anti-CMV, Anti-HBc, Anti-HCV, Anti-HIV 1/2, Anti HTLV I/II, Anti-Treponema pallidum (Syphilis), HBsAg. Chứng dương. Ổn định tối thiểu 50 ngày sau khi mở nắp khi bảo quản ở 2-8 °C
277 | Hóa chất kiểm chuẩn xét nghiệm dấu ấn âm | 10 | ml | Chất phân tích cho xét nghiệm anti HIV-1, anti HIV-2, anti HTLV-I, HIV-1 Ag, anti HTLV-II, anti HCV,... Chứng âm Sản xuất từ huyết thanh người. Dạng lỏng thuận tiện sử dụng Ổn định tối thiểu 50 ngày sau khi mở nắp khi bảo quản ở 2-8 °C
278 | Hóa chất kiểm chuẩn xét nghiệm dấu ấn dương HBeAg | 20 | ml | Sản xuất từ huyết thanh người. Dạng dung dịch, thuận tiện sử dụng. Chất phân tích cho xét nghiệm anti-HBe Chứng dương. Ổn định tối thiểu 60 ngày sau khi mở nắp khi bảo quản ở 2-8 °C.
279 | Đầu côn hút mẫu bệnh phẩm dùng cho máy xét nghiệm | 364500 | Cái | Đầu côn hút mẫu bệnh phẩm
280 | Dung dịch cơ chất dùng cho máy xét nghiệm | 76800 | ml | Là một loại thuốc thử phổ biến được dùng cho phản ứng enzym
281 | Dung dịch rửa miễn dịch dùng cho máy xét nghiệm | 600000 | ml | Sử dụng để rửa hệ thống máy
282 | Cartridge pha loãng dùng cho máy xét nghiệm | 2100 | Cái | Sử dụng dụng để pha loãng mẫu khi vượt ngưỡng đo
283 | Lọc CO2 ( soda lime) dùng cho máy xét nghiệm | 24 | ống | Sử dụng để ngăn chặn sự hư hỏng của dung dịch Substrate Solution.
284 | Dung dịch pha loãng mẫu bệnh phẩm dùng cho xét nghiệm AMH, TSH,.. | 24000 | ml | Dùng để pha loãng mẫu trên Hệ thống miễn dịch đơn (monocartridge)
285 | Dung dịch pha loãng mẫu bệnh phẩm dùng cho xét nghiệm Estradiol | 400 | ml | Dùng để pha loãng mẫu Estradiol ( E2) trên Hệ thống miễn dịch đơn (monocartridge)
286 | Dung dịch pha loãng mẫu bệnh phẩm dùng cho xét nghiệm Testosterone | 80 | ml | Dùng để pha loãng mẫu Testosterone trên Hệ thống miễn dịch đơn (monocartridge)
287 | Dung dịch pha loãng mẫu bệnh phẩm dùng cho xét nghiệm Progesterone | 200 | ml | Dùng để pha loãng mẫu Progesterone trênHệ thống miễn dịch đơn (monocartridge)
Lô 22. Hóa chất xét nghiệm dùng cho Hệ thống miễn dịch truyền máu tự động công nghệ kết hợp gelcard và kháng huyết thanh
288 | Huyết thanh mẫu A | 4800 | Lọ | Thành phần: Hoạt chất: Dòng tế bào A-11H5 (kháng thể IgM đơn dòng từ chuột) Tá dược: Sodium azide nồng độ <0,1% Dung dịch muối đẳng trương đệm chứa Bovine Albumin Chất tạo màu xanh Hiệu giá: A1≥ 1:512, A2B≥ 1:128.
289 | Huyết thanh mẫu B | 4800 | Lọ | Thành phần : Hoạt chất: Dòng tế bào B-6 F9 (kháng thể đơn dòng IgM từ chuột) Tá dược: Sodium azide nồng độ <0,1% Dung dịch muối đẳng trương đệm chứa Bovine Albumin Chất tạo màu vàng Hiệu giá: 1:512.
290 | Huyết thanh mẫu D | 4800 | Lọ | Thành phần: Hoạt chất: kháng thể đơn dòng IgM tế bào RUM-1 Tá dược: Sodium azide nồng độ <0,1% Dung dịch đệm đại phân tử Bovine Albumin Solution Hiệu giá: ≥ 1:128.
291 | Dung dịch pha loãng hồng cầu | 180000 | Chai | Thành phần: NaCl 0.03 mol/l, Glycine 0.24 mol/l, Fosforate buffer PH=6.7±0.1, Sodium azide <0.1%
292 | Đầu côn nhựa thể tích hút tối đa 800µl | 510000 | Cái | Disposable tips được sử dụng làm đầu nhựa để hút các loại mẫu, dung dịch hóa chất cho các xét nghiệm phân tích nhóm máu. Tùy từng loại mẫu, hóa chất mà sử dụng loại đầu nhựa có thể tích tương thích
293 | Khay nhựa pha loãng mẫu 96 giếng | 1669 | Cái | Deep Well Plate được sử dụng làm khay có các 96 giếng pha loãng hồng cầu cho các xét nghiệm phân tích nhóm máu
294 | Hóa chất nội kiểm nhóm máu/Coombs | 36 | Hộp | Thành phần : Máu toàn phần từ người Mẫu nội kiểm định nhóm máu, Coombs Mẫu 1: Nhóm máu A2B RhD+ với huyết thanh AB, Coombs DAT âm tính, Coombs IAT âm tính. Mẫu 2: Nhóm máu O RhD- với huyết thanh anti-A, anti-B, anti-D, Coombs DAT âm tính, Coombs IAT dương tính
295 | Gelcard 6 cột môi trường nước muối | 74880 | Card | Thành phần: Mỗi thẻ gel (card) gồm 6 cột chứa ma trận gel trong môi trường mật độ cao tăng cường.
296 | Gelcard 6 cột môi trường (IgG/C3d/IgM ) | 57600 | Card | Thành phần chứa Anti IgG, IgM, C3d. Mỗi thẻ gel (card) gồm 6 cột gel chứa hoạt chất gồm kháng thể kháng IgG, kháng thể kháng IgM, kháng thể kháng C3d và tá dược vừa đủ cho 1 cột gel.
Lô 23. Hóa chất vật tư sử dụng cho máy phân tích miễn dịch tự động, hóa phát quang gắn enzyme.
297 | Thuốc thử cho xét nghiệm phát hiện kháng thể kháng HCV (Anti-HCV) | 2800 | Test | Thuốc thử cho xét nghiệm phát hiện kháng thể kháng HCV (Anti-HCV) trong huyết thanh hoặc huyết tương. Nguyên lý: Miễn dịch hóa phát quang gắn enzym, sandwich 2 bước Thành phần bao gồm: Thuốc thử 1: chứa kháng nguyên HCV gắn biotin ≥0.2 μg/mL. Thuốc thử 2: chứa vi hạt từ phủ kháng nguyên HCV nồng độ 5 mg/mL. Thuốc thử 3: chứa kháng thể đơn dòng (từ chuột) kháng IgG ở người, có đánh dấu bằng ALP ≥ 0.1 U/mL. Thể tích hút mẫu: 20 µL
298 | Thuốc thử cho xét nghiệm HIV kháng nguyên kháng thể kết hợp | 20950 | Test | Thuốc thử cho xét nghiệm phát hiện kháng thể kháng HIV-1, và kháng thể kháng HIV-2, và kháng nguyên HIV-1 p24 trong huyết thanh hoặc huyết tương. Nguyên lý: Miễn dịch hóa phát quang gắn enzym, sandwich 2 bước Thành phần bao gồm: Thuốc thử 1: gồm kháng thể đơn dòng (người) kháng HIV-1p24 gắn biotin ≥ 0.5 μg/mL. Thuốc thử 2: gồm vi hạt từ được phủ kháng nguyên HIV 5 mg/mL. Thuốc thử 3: gồm kháng thể đơn dòng (người) kháng HIV-1p24 có gắn ALP ≥ 0.5 U/mL và kháng nguyên HIV có gắn ALP Thể tích hút mẫu: 30 µL
299 | Thuốc thử cho xét nghiệm kháng nguyên bề mặt của vi rút viêm gan B (HBsAg) | 20800 | Test | Thuốc thử cho xét nghiệm đo nồng độ kháng nguyên bề mặt của vi rút viêm gan B (HBsAg) trong huyết thanh hoặc huyết tương. Nguyên lý: Miễn dịch hóa phát quang gắn enzym, sandwich 2 bước Thành phần bao gồm: Thuốc thử 1: chứa kháng thể đơn dòng (chuột) kháng HBs gắn biotin 1.0 µg/mL. Thuốc thử 2: chứa vi hạt từ được phủ streptavidin. Thuốc thử 3: gồm kháng thể đơn dòng (chuột) kháng HBs gắn ALP 0.3 U/mL. Dải đo: 0.03 - 2500 IU/mL Thể tích hút mẫu: 20 µL
300 | Thuốc thử cho xét nghiệm phát hiện kháng thể kháng Treponema pallidum | 20700 | Test | Thuốc thử cho xét nghiệm phát hiện kháng thể kháng Treponema pallidum (Anti-TP) trong huyết thanh hoặc huyết tương Nguyên lý: Miễn dịch hóa phát quang gắn enzym, sandwich 2 bước Thành phần bao gồm: Thuốc thử 1: chứa kháng nguyên TP tái tổ hợp được biotin hóa (Tp15,17,47kDa) 0.85 μg/mL. Thuốc thử 2: Chứa vi hạt từ tính có bao phủ streptavidin 5mg/mL. Thuốc thử 3: Chứa kháng nguyên TP tái tổ hợp gắn ALP (Tp15,17,47kDa) 0.13 U/mL. Thể tích hút mẫu: 20 µL
301 | Chất hiệu chuẩn cho xét nghiệm HBsAg | 30 | ml | Chất hiệu chuẩn cho xét nghiệm HBsAg. Gồm 6 mức nồng độ, khoảng nồng độ 0 - 2500 IU/mL. Trong đó, 5 mức nồng độ chứa HBsAg tái tổ hợp. Hạn sử dụng sau khi mở nắp tối thiểu 90 ngày
302 | Chất hiệu chuẩn cho xét nghiệm Anti-HCV | 10 | ml | Chất hiệu chuẩn cho xét nghiệm Anti-HCV Thành phần gồm 2 mức, trong đó có 1 mức chứa kháng thể kháng HCV của người. Hạn sử dụng sau khi mở nắp tối thiểu 90 ngày
303 | Chất hiệu chuẩn cho xét nghiệm HIV kháng nguyên kháng thể kết hợp | 10 | ml | Chất hiệu chuẩn cho xét nghiệm HIV Ag+Ab, gồm 2 mức. Hạn sử dụng sau khi mở nắp tối thiểu 90 ngày
304 | Chất hiệu chuẩn cho xét nghiệm kháng thể kháng Treponema pallidum | 10 | ml | Chất hiệu chuẩn cho xét nghiệm Anti-TP. Gồm 2 mức, trong đó có 1 mức chứa huyết thanh người. Hạn sử dụng sau khi mở nắp tối thiểu 90 ngày
305 | Vật liệu kiểm soát chất lượng cho xét nghiệm kháng nguyên HBs, kháng thể HCV, kháng thể TP, kháng thể HIV | 216 | ml | Vật liệu kiểm soát chất lượng cho xét nghiệm kháng nguyên HBs, kháng thể HCV, kháng thể TP, kháng thể HIV và kháng thể HTLV-1. Gồm 2 mức. Độ ổn định sau khi hoàn nguyên tối thiểu 4 tuần
306 | Vật liệu kiểm soát chất lượng cho xét nghiệm HIV kháng nguyên kháng thể kết hợp | 216 | ml | Vật liệu kiểm soát chất lượng cho xét nghiệm HIV Ag+Ab.. Thành phần: Vật liệu kiểm soát âm tính với HIV 3 mL × 2 Vật liệu kiểm soát dương tính với kháng nguyên HIV 3 mL × 2 Vật liệu kiểm soát dương tính với kháng thể HIV 3 mL × 2 Vật liệu kiểm soát dương tính với kháng nguyên HIV không chứa thành phần có nguồn gốc từ con người. Vật liệu kiểm soát dương tính với kháng thể HIV có nguồn gốc từ con người. Hạn sử dụng sau khi mở nắp tối thiểu 90 ngày
307 | Cơ chất phản ứng hóa phát quang | 12100 | ml | Bộ cơ chất, sử dụng cho chẩn đoán in-vitro. Thành phần bao gồm: Thuốc thử R4 Thuốc thử R5: Disodium 2-chloro-5-(4-methoxyspiro{1,2-dioxetane-3,2'-(5'-chloro)-tricyclo[3.3.1.13,7 ]decan}-4-yl)-1-phenylphosphate 0.48mM
308 | Dung dịch rửa phân tách của máy xét nghiệm miễn dịch | 500 | Lít | Dung dịch phân tách của máy xét nghiệm miễn dịch. Thành phần có chứa: Surfactant (Tween20) 0.1%
309 | Dung dịch rửa đường ống của máy xét nghiệm miễn dịch | 4000 | Lít | Dung dịch rửa đường ống của máy xét nghiệm miễn dịch. Thành phần có chứa đệm TRIS 0.2%
310 | Dung dịch rửa kim hút dùng cho máy xét nghiệm miễn dịch | 40000 | ml | Dung dịch rửa kim hút hóa chất cho máy xét nghiệm miễn dịch. Thành phần có chứa Sodium hypochlorite 3.5%
311 | Dung dịch pha loãng mẫu | 80 | ml | Thành phần có chứa: Bovine serum albumin 1%
312 | Cóng phản ứng cho xét nghiệm miễn dịch | 75000 | cái | Cóng phản ứng cho xét nghiệm miễn dịch.
313 | Đầu côn dùng cho máy xét nghiệm miễn dịch | 75000 | cái | Đầu côn cho xét nghiệm miễn dịch.
Lô 24. Hóa chất xét nghiệm định danh vi khuẩn vi rút bằng kỹ thuật Real-time PCR
314 | Bộ xét nghiệm IVD định tính và định lượng Candida albicans, Candida glabrata, Candida krusei, Candida parapsilosis và Candida tropicalis | 200 | Test | Bộ xét nghiệm IVD định lượng Candida albicans, Candida glabrata, Candida krusei, Candida parapsilosis và Candida tropicalis bằng kỹ thuật Real-time PCR. Nguồn mẫu: mẫu phết, nước tiểu Tính năng kỹ thuật: Độ nhạy: 100 GE/ ml; độ đặc hiệu: 100% Có khả năng định lượng. Khoảng tuyến tính/ định lượng: 200 - 2x10^5 GE/ml. Thành phần cung cấp (100 test/ bộ): PCR-mix-1-FRT: 1 x 1.2 ml PCR-mix-2: 2 x 0.3 ml TaqF Polymerase: 2 x 0.03 ml Negative Control C-: 1 x 1.2 ml Internal Control IC: 1 x 1.0 ml DNA-buffer: 1 x 0.5 ml Standard: QSG1: 1 x 0.2 ml QSG2: 1 x 0.2 ml Có chứng nhận CE, IVD
315 | Bộ xét nghiệm IVD định tính và định lượng Enterobacteriaceae, Staphylococcus spp. và Streptococcus spp. | 500 | Test | Bộ xét nghiệm IVD phát hiện định lượng Enterobacteriaceae, Staphylococcus spp. và Streptococcus spp. bằng kỹ thuật Real-time PCR Nguồn mẫu: mẫu phết, huyết tương, dịch não tủy Tính năng kỹ thuật: + Độ nhạy: 2000 GE/ ml; Độ đặc hiệu: 100%; + Có khả năng phát hiện và định lượng từng tác nhân. Khoảng tuyến tính/ định lượng: 10^4 – 10^8 GE/ml.- Thành phần cung cấp (100 test/ bộ):+ PCR-mix-1 Aerobes: 1 x 1.2 ml+ PCR-buffer FRT: 1 x 0.6 ml+ Hot Start DNA Polymerase: 1 x 0.06 ml+ TE-buffer: 1 x 0.2 ml+ Negative Control C-: 1 x 1.2 ml+ Internal Control IC: 1 x 1.0 ml+ Standards:QSG1: 1 x 0.2 mlQSG2: 1 x 0.2 ml Có chứng nhận CE, IVD
316 | Bộ xét nghiệm IVD định tính kiểu gene 22 type HPV (16, 18, 6, 11 và các type khác) | 200 | Test | Bộ xét nghiệm IVD để phát hiện 22 type (20 type nguy cơ cao và 2 type nguy cơ thấp) của Human Papillomavirus (HPV) bằng kỹ thuật Real-time PCR. Nguồn mẫu: + từ mẫu phết cổ tử cung, âm đạo, niệu đạo, hậu môn. + từ mô sinh thiết niệu đạo, âm đạo và bao quy đầu. + mô FFPE. Thông số kỹ thuật: + Giới hạn phát hiện: 3,44 - 18,30 copies/phản ứng (tùy từng type phát hiện) + Độ nhạy chẩn đoán: 99,5% (phản ứng 1) và 97,8% (phản ứng 2); + Độ đặc hiệu chẩn đoán: 99,1% (phản ứng 1) và 99,2% (phản ứng 2) + Gene mục tiêu: E6, E7 + Phát hiện riêng biệt HPV type 6, 11, 16, 18; phát hiện nhóm (không phân biệt) 12 type HPV-HR (31, 33, 35, 39, 45, 51, 52, 56, 58, 59, 66, 68); phát hiện nhóm (không phân biệt) 06 type HPV khác (26, 53, 67, 70, 73, 82) + Bộ kit bao gồm PCR master mix sẵn sàng sử dụng, chứa tất cả thuốc thử cần thiết cho phản ứng cũng như dUTP/UNG giúp ngăn chặn nguy cơ lây nhiễm từ lần khuếch đại trước. + Số mix sử dụng cho 1 mẫu: 2 mix (1 mẫu chạy 2 ống) Thành phần cung cấp (100 test/bộ):+ HPV RX-1 Real time mix: 4 × 540 µL, + HPV RX-2 Real time mix: 4 × 540 µL,+ PC HPV RX-1: 2 × 50 µL,+ PC HPV RX-2: 2 × 50 µL Có chứng nhận CE, IVD
317 | Hóa chất dùng cho tách chiết acid nucleic | 528 | Test | Bộ xét nghiệm IVD chỉ định cho quy trình tách chiết DNA bộ gen vi khuẩn Gram âm và Gram dương trên hệ thống máy tách chiết tự động Nguồn mẫu: từ dịch nuôi cấy, dịch cơ thể không chứa tế bào, môi trường vận chuyển lỏng, nước tiểu, vật liệu từ môi trường (nước, đất…). Tính năng kỹ thuật: Buffer BL2 chuyên dùng để ly giải thành tế bào vi khuẩn (được cung cấp cùng bộ kit), sử dụng để hòa tan cụm vi khuẩn trước khi tách chiết. Hóa chất tách chiết được đóng sẵn trong khay cùng với vật tư, thực hiện từng mẫu hoặc nhiều mẫu, không tốn thêm vật tư. Thành phần cung cấp (48 test/bộ): + Reagent cartridge: 48 pcs (6x8)+ Reaction chamber: 48 pcs (2x6x4) + Tip holder: 48 pcs (2x6x4) + Filtered tip: 50 pcs (50x1) + Piercing pin: 50 pcs (50x1) + Sample tube (2 ml): 50 pcs (50x1) + Elute tube (1,5 ml): 50 pcs (50x1)+ BL2: 1 x 25 ml Có chứng nhận CE, IVD
Lô 25. Xét nghiệm test nhanh thử thai định lượng (thay thế hoặc tương đương)
318 | Xét nghiệm định lượng β-hCG | 45000 | test | Xét nghiệm định lượng β-hCG trong huyết thanh/huyết tương/nước tiểu Dạng cassette kích thước 6mm. Thành phần gồm khay cassette test β-hCG-CHECK-1, pippet nhựa dùng một lần, dung dịch pha loãng Bảo quản 4°C - 30°C .
319 | Dung dịch chuẩn âm | 288 | Lọ | Chất chuẩn âm tính cho mẫu sử dụng huyết thanh và nước tiểu
320 | Dung dịch chuẩn dương | 288 | Lọ | Chất chuẩn dương tính cho mẫu sử dụng huyết thanh và nước tiểu
Lô 26. Hóa chất xét nghiệm định nhóm máu tự động bằng phương pháp Gelcard
321 | Thẻ xét nghiệm định tính nhóm máu hệ ABO và Rh (D) | 79750 | Card | Cassette để thực hiện xét nghiệm định tính kháng nguyên nhóm máu ABO và D (Rh1) trên tế bào hồng cầu người và để xác định kháng thể nhóm máu dự kiến. Cassette bao gồm có 6 cột: Cột 1: Hỗn hợp kháng thể đơn dòng từ động vật, có thể phát hiện hầu hết các ví dụ về các phân nhóm phụ của kháng nguyên A (như A2, A3 và Ax) Cột 2: Hỗn hợp kháng thể đơn dòng từ chuột, có thể phát hiện một số ví dụ về các phân nhóm phụ của kháng nguyên B (như B3, Bx và Bm) Cột 3: Kháng thể đơn dòng Anti-D người (IgM), có thể phát hiện hầu hết các ví dụ về D phụ và một phần (bao gồm các loại D yếu 1, 2, 3 và 4.0 và thể loại D II, III, IV, V, VII, DBT và RoHar) Cột 4: Dung dịch đệm được tối ưu hóa để sử dụng như tự chứng cho các xét nghiệm nhóm máu Cột 5 và 6: Dung dịch đệm được tối ưu hóa để sử dụng trong xét nghiệm nhóm máu ngược. Theo phương pháp huyết thanh mẫu và hồng cầu mẫu
322 | Thẻ xét nghiệm định tính nhóm máu hệ ABO và Rh (D) theo phương pháp huyết thanh mẫu | 2900 | Card | Cassette để thực hiện xét nghiệm định tính kháng nguyên A (ABO1), B (ABO2) và D (RH1) trên tế bào hồng cầu người. Cassette bao gồm 6 cột: Cột 1 và 4: Thuốc thử nhóm máu Anti-A (Anti-ABO1) Cột 2 và 5: Thuốc thử nhóm máu Anti-B (Anti-ABO2) Cột 3 và 6: Thuốc thử nhóm máu Anti-D (Anti-RH1): Kháng thể đơn dòng từ người Anti-D (IgM) (dòng D7B8)
323 | Thẻ xét nghiệm định tính nhóm máu hệ ABO phương pháp hồng cầu mẫu, kháng thể bất thường và hòa hợp | 7830 | Card | Cassette để thực hiện xét nghiệm xác định kháng thể nhóm máu ABO dự kiến và sàng lọc kháng thể theo quy trình ngưng kết trực tiếp. Cassette bao gồm có 6 cột: Cột 1 đến 6: Chất tăng cường được tối ưu hóa để sử dụng trong xét nghiệm định nhóm máu ngược
324 | Thẻ xét nghiệm định tính IgG dạng kết hợp với hồng cầu | 15080 | Card | Cassette để thực hiện xét nghiệm định tính để phát hiện kháng thể IgG dạng kết hợp với hồng cầu. Cassette bao gồm có 6 cột: Cột 1 đến 6: Globulin kháng người, Anti-IgG (Thỏ) (Green) Trên vỏ hộp có tem (nhãn) chỉ thị nhiệt độ.
325 | Dung dịch đệm tăng cường phản ứng | 3437 | ml | Dung dịch có nồng độ ion thấp (LISS) được sử dụng để tối ưu nồng độ ion cho sự bắt giữ kháng thể. Quy cách: 3x10ml/ hộp tương thích cho hệ thống máy Ortho hoặc tương đương.
326 | Vật liệu kiểm soát các xét nghiệm miễn dịch huyết học | 36 | hộp | Vật liệu kiểm soát để đảm bảo độ tin cậy của thuốc thử huyết thanh học ngân hàng máu cơ bản và các hệ thống định nhóm máu tự động/thủ công sử dụng kỹ thuật ngưng kết cột. Bộ Kit Control bao gồm có 4 ống: Ống 1: Nhóm A1 B D+C+E+c+e+ (R1R2) Ống 2: Nhóm O D+C+E-c-e+ (R1R2) K+, anti-A, anti-B, anti-C Ống 3: Nhóm A D+C-E+c+e- (R1R2) Fy(a-), anti-B, anti-Fya Ống 4: Nhóm B D-C-E-c+e+ (rr) K-, anti-A, anti-D (nồng độ khoảng 0,1 IU/mL)
Lô 27. Hóa chất khác dùng cho xét nghiệm định nhóm máu tự động bằng phương pháp Gelcard
327 | Dung dịch bảo dưỡng hàng ngày | 1440 | ml | Dung dịch BSA gồm 7% albumin huyết thanh bò, muối vô cơ, và các chất bảo quản sử dụng trong bảo dưỡng hàng ngày cho hệ thống định nhóm máu tự động.
328 | Khay pha loãng hồng cầu | 5975 | Chiếc | Khay bao gồm các giếng pha loãng hồng cầu của bệnh nhân. Đóng gói 180 chiếc một hộp, mỗi khay bao gồm 16 giếng.
Lô 28. Hóa chất định danh nhanh vi khuẩn và làm kháng sinh đồ tự động
329 | Thẻ định danh vi khuẩn Gram âm | 70 | Hộp | Thẻ định danh vi khuẩn Gram âm được sử dụng trên hệ thống để định danh tự động các trực khuẩn Gram âm lên men và không lên men Thẻ GN căn cứ vào các phương pháp hóa sinh đã được thiết lập và đã phát triển mới các cơ chất tính toán việc sử dụng nguồn cacbon, hoạt tính enzym và tính kháng. Có 47 xét nghiệm hóa sinh và một giếng đối chứng âm. Thẻ định danh GN là thẻ dùng một lần. Bảo quản thẻ hóa chất trong lớp lót kín của bao bì ở nhiệt độ từ 2-8°C
330 | Thẻ định danh vi khuẩn Gram dương | 60 | Hộp | Thẻ định danh vi khuẩn Gram dương được sử dụng trên hệ thống để định danh tự động các vi khuẩn Gram dương Thẻ GP căn cứ vào các phương pháp hóa sinh đã được thiết lập và cơ chất đã phát triển mới. Có 43 xét nghiệm hóa sinh đánh giá việc sử dụng nguồn cacbon, các hoạt động enzym và tính kháng Thẻ định danh GP là thẻ dùng một lần. Bảo quản thẻ hóa chất trong lớp lót kín của bao bì ở nhiệt độ từ 2-8°C
331 | Thẻ định danh nấm | 40 | Hộp | Thẻ định danh nấm sử dụng với VITEK® 2 Systems để định danh tự động của hầu hết các nấm có ý nghĩa lâm sàng hoặc vi sinh vật giống nấm. Thẻ YST căn cứ vào các phương pháp hóa sinh đã được thiết và cơ chất đã phát triển mới. Có 46 xét nghiệm hóa sinh đánh giá việc sử dụng nguồn cacbon, nguồn nitrogen, các hoạt động enzym. Thẻ định danh YST là thẻ dùng một lần. Bảo quản thẻ hóa chất trong bao bì đóng gói ban đầu của chúng ở 2°C tới 8°C
332 | Thẻ định danh Neisseria và Haemophilus | 20 | Hộp | Thẻ định danh NH dùng để định danh vi khuẩn Neisseria/Haemophilus và các vi khuẩn khó mọc khác trên hệ thống máy định danh và kháng sinh đồ tự động Thẻ NH căn cứ vào các phương pháp hóa sinh đã được thiết lập và các cơ chất đã phát triển mới tính toán việc sử dụng nguồn cacbon, hoạt tính enzym. Có 30 xét nghiệm hóa sinh Thẻ định danh NH là thẻ dùng một lần. Bảo quản thẻ hóa chất trong bao bì đóng gói ban đầu của chúng ở 2°C tới 8°C
333 | Thẻ định danh vi khuẩn kỵ khí và Corynebacteria | 30 | Hộp | Thẻ định danh vi khuẩn kị khí và Corynebacteria (ANC) dùng để định danh tự động của hầu hết các vi khuẩn kỵ khí và Corynebacterium có ý nghĩa lâm sàng. Thẻ định danh ANC là thẻ dùng một lần. Thẻ ANC căn cứ vào các phương pháp hóa sinh đã được thiết lập và đã phát triển mới các cơ chất. Có 36 xét nghiệm hóa sinh đo việc sử dụng nguồn cacbon và hoạt động của enzym. Bảo quản thẻ hóa chất trong bao bì đóng gói ban đầu của chúng ở 2°C tới 8°C
334 | Thẻ kháng sinh đồ Gram âm các loại | 40 | Hộp | Thẻ kháng sinh đồ Gram âm AST-N-- được sử dụng với Hệ thống VITEK® 2 trong phòng xét nghiệm lâm sàng như một xét nghiệm in vitro để xác định tính nhạy cảm của trực khuẩn Gram âm hiếu khí.
335 | Thẻ kháng sinh đồ Gram dương các loại | 30 | Hộp | Thẻ kháng sinh đồ Gram dương AST - GP--/P--/ST-- được sử dụng trong phòng xét nghiệm lâm sàng như một xét nghiệm in vitro
336 | Thẻ kháng sinh đồ nấm | 30 | Hộp | Thẻ kháng sinh đồ Nấm men AST-YS08 được sử dụng với Hệ thống VITEK® 2 trong phòng xét nghiệm lâm sàng như một thử nghiệm in vitro để xác định tính nhạy cảm của nấm men Thành phần kháng sinh trong thẻ hóa chất:Amphotericin B, Caspofungin, Fluconazole, Flucytosine, Micafungin, VoriconazoleSDD Bảo quản thẻ hóa chất ở nhiệt độ từ 2-8°C
337 | Dung dịch pha mẫu saline sol 0.45% dùng cho máy định danh vi khuẩn | 20 | Thùng | Dung dịch nước muối 0.45% (SALINE SOLUTION 0.45% NaCl) được sử dụng để chuẩn bị thủ công huyền dịch vi sinh vật, trước khi tiến hành định danh và thử nghiệm tính nhạy cảm kháng sinh trên các thiết bị VITEK® 2
338 | Tuýp nhựa trong 12 x 75 mm (dùng cho máy định danh vi khuẩn) | 4 | Thùng | Ống nhựa plastic để pha loãng mẫu xét nghiệm trên hệ thống định danh kháng sinh đồ Bảo quản: nhiệt độ phòng.
Lô 29. Hóa chất xét nghiệm giải trình tự gen ung thư và gen gây bệnh lâm sàng
339 | Bộ hóa chất giải trình tự gen thế hệ mới NGS cho giải pháp kết hợp các ứng dụng ung thư và gen gây bệnh lâm sàng | 40 | Kit dung lượng 24Gb | Bộ hóa chất giải trình tự DNA thế hệ mới (NGS - next generation sequencing) được sử dụng trên hệ máy giải trình tự DNA thông lượng cao. Giải trình tự 2 đầu (pair ended) của đoạn DNA, chiều dài mỗi đoạn giải là 150 Nucleotit Dung lượng giải trình tự là 24Gb với 80 triệu đoạn đọc Phù hợp để giải trình tự các thư viện DNA đã được chuẩn bị để phân tích sàng lọc biến thể gen ung thư, sàng lọc sơ sinh, các biến gen gây bệnh trên lâm sàng Có chứng nhận CE, IVD
340 | Bộ thư viện giải trình tự NGS chẩn đoán đột biến gen liên quan ung thư di truyền phổ biến | 2 | Kit 128 test | Sàng lọc và phát hiện các đột biến, biến thể trên 60 gen liên quan đến ung thư di truyền như: Ung thư đại trực tràng , ung thư vú, u thận, u Wilms, u xơ thần kinh, u nguyên bào võng mạc, bệnh bạch cầu, AML, NHL, ung thư nội mạc tử cung, hội chứng Lynch, u thần kinh đệm, ung thư tuyến giáp, ung thư tuyến tụy, ung thư buồng trứng, u tế bào ưa crôm, hội chứng Cowden, u Wilms gia đình, hội chứng Peutz-Jeghers, hội chứng Li-Fraumeni, hội chứng Von Hippel-Lindau, hội chứng Turcot, ung thư phổi không tế bào nhỏ, ung thư đại trực tràng không polyp di truyền, ung thư xương Bao phủ toàn bộ các trình tự mã hóa (exon) và các vùng gen thường xảy ra đột biến (hotspot), các đột biến chính như SNV, InDels, & CNV liên quan đến ung thư dòng mầm (germline) Sử dụng mẫu đầu vào để phân tích là DNA bộ gen từ máu Có chứng nhận CE, IVD Có kèm theo phần mềm phân tích tin sinh hoàn chỉnh từ dữ liệu thô ra đến báo cáo kết quả
341 | Bộ thư viện giải trình tự NGS chẩn đoán đột biến gen gây ung thư vú BRCA1 và BRCA2 | 1 | Kit 128 test | Sử dụng trong chuẩn bị thư viện DNA chẩn đoán đột biến gen BRCA1 và BRCA2 gây ung thư vú và buồng trứng Cung cấp thông tin vùng trình tự mã hóa bao gồm: toàn bộ gen, 40 base thượng nguồn và 40 base hạ nguồn, Promoter và UTR của gen BRCA 1 và BRCA 2. Có thể phát hiện đột biến dòng mầm (germline) và dòng soma, các nucleotide đơn, các biến thể cấu trúc, số lượng cũng như trình tự chèn và xóa (CNV, SNV, Indel...) Sử dụng mẫu đầu vào để phân tích là DNA bộ gen từ máu, FFPE, mô Bộ hóa chất có CE-IVD Có kèm theo phần mềm phân tích tin sinh hoàn chỉnh từ dữ liệu thô ra đến báo cáo kết quả
Lô 30. Hóa chất xét nghiệm giải trình gen sàng lọc sơ sinh
342 | Bộ hóa chất giải trình tự gen thế hệ mới NGS cho giải pháp sàng lọc sơ sinh | 64 | Kit dung lượng 24Gb | Bộ kit gồm các hóa chất và vật tư tiêu hao được sử dụng để giải trình tự thư viện axit nucleic trên hệ máy giải trình tự thông lượng cao. Giải trình tự 2 đầu (paired-end) của đoạn DNA, chiều dài mỗi đầu đoạn giải là 150 Nucleotide Dung lượng giải trình tự là 24 Gb với 80 triệu đoạn đọc Có chứa mồi tạo DNB App-C Bộ hóa chất có CE-IVD Nhiệt độ bảo quản: -25oC đến -15oC, nhiệt độ vận chuyển: -80oC đến -15oC.
343 | Bộ thư viện giải trình tự NGS chẩn đoán đột biến liên quan đến hơn 140 bệnh chuyển hóa và di truyền ở trẻ sơ sinh | 24 | Kit 64 test | Sàng lọc và phát hiện các đột biến, biến thể của từ hoặc hơn 140 gen liên quan đến các bệnh chuyển hóa và di truyền giúp sàng lọc sớm các bệnh di truyền xuất hiện trong giai đoạn đầu đời, cung cấp thông tin quan trọng để quản lý phòng ngừa, chế độ ăn uống để điều trị sớm Bao gồm gen trong các bệnh về chuyển hóa axit amin, axit hữu cơ, bệnh rối loạn oxy hóa axit béo, bệnh lưu trữ lysosom, bệnh chuyển hóa carbohydrate, bệnh động kinh chuyển hóa có thể điều trị được; các bệnh di truyền lặn bao như bệnh điếc, bệnh máu khó đông Sử dụng trong sàng lọc sơ sinh và trẻ em không có triệu chứng bệnh di truyền; trẻ sơ sinh có kết quả bất thường trong sàng lọc sinh hóa định kỳ, sàng lọc MS/MS hoặc thất bại trong kiểm tra thính giác định kỳ; trẻ sơ sinh có biểu hiện lâm sàng vàng da muộn, bú khó, nôn mửa, tiêu chảy, thiếu máu Sử dụng mẫu đầu vào để phân tích là máu tĩnh mạch ngoại vi và mẫu máu khô trên giấy thấm Có chứng nhận CE-IVD Có kèm theo phần mềm phân tích tin sinh hoàn chỉnh từ dữ liệu thô ra đến báo cáo kết quả
Lô 31. Hóa chất sử dụng cho máy xét nghiệm Real-time PCR hoàn toàn tự động
344 | Thuốc thử xét nghiệm định tính và phân biệt RNA HIV-1 và HIV-2 | 768 | Test | Thành phần: Dung dịch Proteinase (PASE): 22.3 mL - Đệm Tris, < 0.05% EDTA, calci chloride, calci acetate, 8% (w/v) proteinase, Glycerol Độ nhạy phân tích trên mẫu huyết tương chống đông bằng EDTA là 12.6 cp/mL (HIV-1M) và 27.9 cp/mL (HIV-2) Độ nhạy phân tích trên mẫu huyết thanh là 12.1 cp/mL (HIV-1M) và 23.4 cp/mL (HIV-2) Độ nhạy phân tích trên mẫu DBS là 255 cp/mL (HIV-1M) và 984 cp/mL (HIV-2) 100% (độ tin cậy 95% một phía: 99.5%) (huyết tương chống đông bằng EDTA/huyết thanh) 100% (độ tin cậy 95% một phía: 99.5%) (DBS)
345 | Thuốc thử xét nghiệm định lượng DNA HBV | 1920 | Test | Phương pháp xét nghiệm: Real-time PCR Giới hạn phát hiện: Phát hiện DNA HBV ở nồng độ 3 IU/mL với tỷ lệ đích ≥ 95% cho thể tích xử lý mẫu 500 μL và ở nồng độ 17.5 IU/mL với tỷ lệ đích ≥ 95% cho thể tích xử lý mẫu 200 μL trong huyết tương chống đông bằng EDTA. Đối với huyết thanh, nghiên cứu chứng minh rằng xét nghiệm cobas® HBV phát hiện DNA HBV ở nồng độ 3 IU/mL với tỷ lệ đích ≥ 95% cho thể tích xử lý mẫu 500 μL và ở nồng độ 15 IU/mL với tỷ lệ đích ≥ 95% cho thể tích xử lý mẫu 200 μL. Độ nhạy: Độ nhạy phân tích: 2.7 IU/mL (500 μL huyết tương chống đống bằng EDTA), 15.5 IU/mL (200 μL huyết tương chống đống bằng EDTA), 2.4 IU/mL (500 μL huyết thanh) và 12.5 IU/mL (200 μL huyết thanh) Độ đặc hiệu: Độ đặc hiệu: 100% (giới hạn tin cậy 95%: ≥ 99.5%).
346 | Vật liệu kiểm soát âm tính xét nghiệm phát hiện / định tính / định lượng RNA HIV-1, RNA HIV-2, RNA HCV, DNA HBV, DNA cytomegalovirus | 64 | ml | Mẫu huyết tương người bình thường, không phản ứng với các xét nghiệm được cấp phép cho kháng thể với HCV, kháng thể với HIV1/2, HBsAg, kháng thể với HBc, HIV-1 RNA, HIV-2 RNA, HCV RNA được phát hiện bởi phương pháp PCR < 0.1% ProClin® 300 preservative
347 | Vật liệu kiểm soát dương tính xét nghiệm định tính và phân biệt RNA HIV-1 và HIV-2 | 56 | Test | Vật liệu kiểm soát dương tính HIV-1M/HIV-2 Positive Control (HIV-1M/HIV-2 (+)C): 5.2 mL (8x0.65 mL) - < 0.001% RNA tổng hợp của HIV-1 Nhóm M được đóng gói trong vỏ bọc protein của thực khuẩn thể MS2, < 0.001% RNA tổng hợp (đóng gói vỏ) của HIV-2 Nhóm M được đóng gói trong vỏ bọc protein của thực khuẩn thể MS2, huyết tương người bình thường, không có phản ứng với các xét nghiệm kháng thể kháng HIV-1/2 đã được cấp phép; không phát hiện RNA HIV-1 và RNA HIV-2 bằng phương pháp PCR. 0.1% chất bảo quản ProClin® 300 Vật liệu kiểm soát dương tính HIV-1O Positive Control (HIV-1O (+)C): 5.2 mL (8x0.65 mL) - < 0.001% RNA tổng hợp của HIV-1 Nhóm O được đóng gói trong vỏ bọc protein của thực khuẩn thể MS2, huyết tương người bình thường, không có phản ứng với các xét nghiệm kháng thể kháng HIV-1/2 đã được cấp phép; không phát hiện RNA HIV-1 và RNA HIV-2 bằng phương pháp PCR. 0.1% chất bảo quản ProClin® 300
348 | Vật liệu kiểm soát dương tính xét nghiệm định tính và định lượng RNA HIV-1, định lượng DNA HBV, định tính và định lượng RNA HCV | 56 | Test | Vật liệu kiểm soát dương tính nồng độ thấp HBV/HCV/HIV-1 Low Positive Control (HBV/HCV/HIV-1 L(+)C): 5.2 mL (8 x 0.65 mL) Vật liệu kiểm soát dương tính nồng độ cao HBV/HCV/HIV-1 High Positive Control (HBV/HCV/HIV-1 H(+)C): 5.2 mL (8 x 0.65 mL)
349 | Hạt bi từ 480 xét nghiệm | 1920 | Test | Hạt thủy tinh từ tính, đệm Tris, 0.1% methyl-4 hydroxybenzoate, < 0.1% natri azide
350 | Đầu típ hút mẫu và thuốc thử 1000 µL | 30720 | Cái | Đầu côn được sử dụng để hút, nhả và trộn. Được sử dụng trong các máy PCR. Không chứa Dnase, Rnase, Pyrogen, DNA người, ATP và chất ức chế PCR
351 | Đầu típ hút mẫu và thuốc thử 300 µL | 34560 | Cái | Đầu típ hút mẫu và thuốc thử. Thể tích: 300 µL
352 | Đĩa xử lý mẫu 24 vị trí | 480 | Cái | Đĩa đa giếng được sử dụng cho quá trình xử lý mẫu . Đĩa có 24 vị trí (3x8)
353 | Đĩa phản ứng 24 vị trí | 960 | Cái | Đĩa phản ứng 24 vị trí . Để tránh bốc hơi trong quá trình luân nhiệt, các giếng đều được hàn.
354 | Đĩa chất thải lỏng 24 vị trí | 480 | Cái | Đĩa dạng phễu mở được sử dụng chứa chất thải lỏng và là chỗ dừng kim.
355 | Hóa chất ly giải 4 bình x 875 mL | 42000 | ml | 43% (w/w) guanidine thiocyanate***, 5% w/v) polydocanol***, 2% w/v) dithiothreitol***, dihydro natri citrate
356 | Hóa chất rửa hệ thống 4200 mL | 50400 | ml | Natri citrate dihydrate, 0.1% methyl-4 hydroxybenzoate
357 | Hóa chất pha loãng mẫu 4 bình x 875 mL | 42000 | ml | Đệm Tris, 0.1% methyl-4 hydroxybenzoate, < 0.1% natri azide
Lô 32. Hóa chất kháng nấm đồ
358 | Thuốc thử xét nghiệm tính nhạy cảm với thuốc kháng nấm của nấm men và Cryptococcus spp. | 1 | Hộp | Sử dụng cho chẩn đoán in-vitro để kiểm tra định lượng tính nhạy cảm với thuốc kháng nấm của các loại nấm men gặp trên lâm sàng và Cryptococcus spp Thành phần bộ thử nghiệm bao gồm: 40 đĩa, mỗi đĩa thực hiện cho 2 thử nghiệm, có chứa các kháng sinh: Amphotericin B, Anidulafungin, Micafungin, Fluconazole, Posaconazole, Voriconazole Giấy bạc niêm phong Bảo quản ở nhiệt độ 15-25°C.
359 | IVD chất chỉ thị dùng cho xét nghiệm tính nhạy cảm với thuốc kháng nấm của nấm men và Cryptococcus spp | 1 | Hộp | Bộ thuốc thử KSĐ bao gồm: Ống chỉ thị KSĐ AST-Indicator chứa 4.4 mL dung dịch resazurin. Ống dung dịch Methylene blue chứa 4.4 mL dung dịch Methylene blue. Bảo quản ở nhiệt độ 2-8°C.
360 | IVD môi trường dùng cho xét nghiệm tính nhạy cảm với thuốc kháng nấm của nấm men và Cryptococcus spp. | 4 | Hộp | Mỗi ống chứa 11.5 mL, thành phần canh trường bao gồm : RPMI-1640, MOPS, Glucose. Bảo quản ở nhiệt độ 2-25°C.